## Rekapitulace stavby
Export VZ |  | List obsahuje: |  |  |  |  | 1) Rekapitulace stavby |  |  | 2) Rekapitulace objektů stavby a soupisů prací | [15 empty] | 3.0 | ZAMOK |  |  |  |  | False | False | {31c1fb45-c3b5-4842-8769-d5dfe7c97279}
[31 empty] | 0,01 | 21
[31 empty] | 0,01 | 15
|  | REKAPITULACE STAVBY | [15 empty] | v --- níže se nacházejí doplnkové a pomocné údaje k sestavám --- v | [11 empty] | Návod na vyplnění | 0,001
|  | Kód: |  |  |  |  | 182018 | [22 empty] | Měnit lze pouze buňky se žlutým podbarvením! 1) v Rekapitulaci stavby vyplňte údaje o Uchazeči (přenesou se do ostatních sestav i v jiných listech) 2) na vybraných listech vyplňte v sestavě Soupis prací ceny u položek Podrobnosti k vyplnění naleznete na poslední záložce s Pokyny pro vyplnění | 0,01
|  | Stavba: |  |  |  |  | Modernizace skladu odpadků v ZŠ genpor. Fr. Peřiny, Socháňova 1139 Praha 6 - Řepy | [23 empty] | 0,01
|  | KSO: | [11 empty] | CC-CZ: | [16 empty] | 0,01
|  | Místo: |  |  |  |  | Socháňova 19/1139, 163 02 Praha 6 - Řepy | [6 empty] | Datum: |  | 14. 5. 2018 | [14 empty] | 0,01
0,01
|  | Zadavatel: | [11 empty] | IČ: | [16 empty] | 0,01
|  |  | Městská část Praha 17, Žalanského č.p. 291/12b | [10 empty] | DIČ: | [16 empty] | 0,01
0,01
|  | Uchazeč: | [11 empty] | IČ: |  | Vyplň údaj | [14 empty] | 0,01
|  |  | Vyplň údaj | [10 empty] | DIČ: |  | Vyplň údaj | [14 empty] | 0,01
False
|  | Projektant: | [11 empty] | IČ: | [16 empty] | False
|  |  | Ing. Tomáš Řičař | [10 empty] | DIČ: | [16 empty] | True
0,01
|  | Poznámka: | [28 empty] | 0,01
False
|  | Cena bez DPH | [11 empty] | 20000
[8 empty] | Sazba daně |  | Základ daně |  |  |  | Výše daně
|  | DPH |  | základní |  |  |  | 21% |  | 20000 |  |  |  | 4200
|  |  |  | snížená |  |  |  | 15% |  | 0 |  |  |  | 0
|  |  |  | zákl. přenesená |  |  |  | 21% |  | 0 |  |  |  | 0
|  |  |  | sníž. přenesená |  |  |  | 15% |  | 0 |  |  |  | 0
|  |  |  | nulová |  |  |  | 0% |  | 0 |  |  |  | 0
|  | Cena s DPH | [6 empty] | v |  | CZK |  |  | 24200
REKAPITULACE OBJEKTŮ STAVBY A SOUPISŮ PRACÍ
| Kód: | [6 empty] | 182018
| Stavba: | [6 empty] | Modernizace skladu odpadků v ZŠ genpor. Fr. Peřiny, Socháňova 1139 Praha 6 - Řepy
| Místo: | [6 empty] | Socháňova 19/1139, 163 02 Praha 6 - Řepy |  |  |  |  | Datum: |  | 14. 5. 2018
| Zadavatel: | [6 empty] | Městská část Praha 17, Žalanského č.p. 291/12b |  |  |  |  | Projektant: |  | Ing. Tomáš Řičař |  |  | Informatívní údaje z listů zakázek
Uchazeč:
| Kód |  |  |  | Objekt, Soupis prací | [6 empty] | Cena bez DPH [CZK] |  |  |  | Cena s DPH [CZK] | Typ | z toho Ostat. náklady [CZK] | DPH [CZK] | Normohodiny [h] | DPH základní [CZK] | DPH snížená [CZK] | DPH základní přenesená [CZK] | DPH snížená přenesená [CZK] | Základna DPH základní | Základna DPH snížená | Základna DPH zákl. přenesená | Základna DPH sníž. přenesená | Základna DPH nulová
| Náklady stavby celkem | [10 empty] | 20000 |  |  |  | 24200 |  | 0 | 4200 | 0 | 4200 | 0 | 0 | 0 | 20000 | 0 | 0 | 0 | 0 |  | D | 0 | ###NOIMPORT### | IMPORT | {31c1fb45-c3b5-4842-8769-d5dfe7c97279} | {00000000-0000-0000-0000-000000000000}
/ |  | D.1.1 |  |  |  | Architektonické a stavebně technické řešení | [5 empty] | 0 |  |  |  | 0 | STA | 0 | 0 | 0 | 0 | 0 | 0 | 0 | 0 | 0 | 0 | 0 | 0 |  |  | 1 |  | IMPORT | {0f60c31e-c6f7-4e61-b6c2-a113f0db3dea} | {31c1fb45-c3b5-4842-8769-d5dfe7c97279} | 2
/ |  | D.1.4a |  |  |  | Zdravotně technické instalace | [5 empty] | 0 |  |  |  | 0 | STA | 0 | 0 | 0 | 0 | 0 | 0 | 0 | 0 | 0 | 0 | 0 | 0 |  |  | 1 |  | IMPORT | {35cef495-b52e-4f6d-ac52-6c10080a67d5} | {31c1fb45-c3b5-4842-8769-d5dfe7c97279} | 2
/ |  | D.1.4c |  |  |  | Vzduchotechnika | [5 empty] | 0 |  |  |  | 0 | STA | 0 | 0 | 0 | 0 | 0 | 0 | 0 | 0 | 0 | 0 | 0 | 0 |  |  | 1 |  | IMPORT | {df355b50-a24d-48ba-8472-5f86683cde6c} | {31c1fb45-c3b5-4842-8769-d5dfe7c97279} | 2
/ |  | D.1.4e |  |  |  | Silnoproudá elektrotechnika | [5 empty] | 0 |  |  |  | 0 | STA | 0 | 0 | 0 | 0 | 0 | 0 | 0 | 0 | 0 | 0 | 0 | 0 |  |  | 1 |  | IMPORT | {69077a60-c7d2-4ded-9a97-f4e59d899648} | {31c1fb45-c3b5-4842-8769-d5dfe7c97279} | 2
/ |  | D.2.1 |  |  |  | Gastro technologie | [5 empty] | 0 |  |  |  | 0 | STA | 0 | 0 | 0 | 0 | 0 | 0 | 0 | 0 | 0 | 0 | 0 | 0 |  |  | 1 |  | IMPORT | {9f88437c-ef0b-43fc-9ae9-b0e5bab9aee2} | {31c1fb45-c3b5-4842-8769-d5dfe7c97279} | 2
/ |  | VON |  |  |  | Vedlejší a ostatní rozpočtové náklady | [5 empty] | 20000 |  |  |  | 24200 | STA | 0 | 4200 | 0 | 4200 | 0 | 0 | 0 | 20000 | 0 | 0 | 0 | 0 |  |  | 1 |  | IMPORT | {2bcb9940-84a8-4dff-aaee-ad653a5a24ec} | {31c1fb45-c3b5-4842-8769-d5dfe7c97279} | 2

## D.1.1 - Architektonické a...
| List obsahuje: |  | 1) Krycí list soupisu | 2) Rekapitulace |  |  | 3) Soupis prací | Zpět na list: | Rekapitulace stavby
{0f60c31e-c6f7-4e61-b6c2-a113f0db3dea}
2
| KRYCÍ LIST SOUPISU | [8 empty] | v --- níže se nacházejí doplnkové a pomocné údaje k sestavám --- v | [8 empty] | False
Stavba:
Modernizace skladu odpadků v ZŠ genpor. Fr. Peřiny, Socháňova 1139 Praha 6 - Řepy
Objekt:
D.1.1 - Architektonické a stavebně technické řešení
| KSO: |  |  |  |  | CC-CZ:
| Místo: |  | Socháňova 19/1139, 163 02 Praha 6 - Řepy |  |  | Datum: | 14. 5. 2018
| Zadavatel: |  |  |  |  | IČ:
|  | Městská část Praha 17, Žalanského č.p. 291/12b |  |  |  | DIČ:
| Uchazeč: |  |  |  |  | IČ:
DIČ:
| Projektant: |  |  |  |  | IČ:
|  | Ing. Tomáš Řičař |  |  |  | DIČ:
Poznámka:
| Cena bez DPH | [5 empty] | 0
|  |  | Základ daně |  |  | Sazba daně | Výše daně
| DPH | základní | 0 |  |  | 21% | 0
|  | snížená | 0 |  |  | 15% | 0
|  | zákl. přenesená | 0 |  |  | 21% | 0
|  | sníž. přenesená | 0 |  |  | 15% | 0
|  | nulová | 0 |  |  | 0% | 0
| Cena s DPH |  |  | v | CZK |  | 0
REKAPITULACE ČLENĚNÍ SOUPISU PRACÍ
Stavba:
Modernizace skladu odpadků v ZŠ genpor. Fr. Peřiny, Socháňova 1139 Praha 6 - Řepy
Objekt:
D.1.1 - Architektonické a stavebně technické řešení
Místo: |  |  | Socháňova 19/1139, 163 02 Praha 6 - Řepy |  |  | Datum: | 14. 5. 2018
Zadavatel: |  |  | Městská část Praha 17, Žalanského č.p. 291/12b |  |  | Projektant: | Ing. Tomáš Řičař
Uchazeč:
Kód dílu - Popis | [6 empty] | Cena celkem [CZK]
Náklady soupisu celkem | [6 empty] | 0 | [12 empty] | -1
| HSV - Práce a dodávky HSV | [5 empty] | 0
| 3 - Svislé a kompletní konstrukce | [5 empty] | 0
| 6 - Úpravy povrchů, podlahy a osazování výplní | [5 empty] | 0
| 9 - Ostatní konstrukce a práce, bourání | [5 empty] | 0
| 997 - Přesun sutě | [5 empty] | 0
| 998 - Přesun hmot | [5 empty] | 0
| PSV - Práce a dodávky PSV | [5 empty] | 0
| 711 - Izolace proti vodě, vlhkosti a plynům | [5 empty] | 0
| 713 - Izolace tepelné | [5 empty] | 0
| 763 - Konstrukce suché výstavby | [5 empty] | 0
| 766 - Konstrukce truhlářské | [5 empty] | 0
| 767 - Konstrukce zámečnické | [5 empty] | 0
| 771 - Podlahy z dlaždic | [5 empty] | 0
| 781 - Dokončovací práce - obklady | [5 empty] | 0
| 784 - Dokončovací práce - malby a tapety | [5 empty] | 0
SOUPIS PRACÍ
Stavba:
Modernizace skladu odpadků v ZŠ genpor. Fr. Peřiny, Socháňova 1139 Praha 6 - Řepy
Objekt:
D.1.1 - Architektonické a stavebně technické řešení
Místo: |  |  | Socháňova 19/1139, 163 02 Praha 6 - Řepy |  |  | Datum: | 14. 5. 2018
Zadavatel: |  |  | Městská část Praha 17, Žalanského č.p. 291/12b |  |  | Projektant: | Ing. Tomáš Řičař
Uchazeč:
PČ | Typ | Kód | Popis | MJ | Množství | J.cena [CZK] | Cena celkem [CZK] | Cenová soustava |  | Poznámka | DPH | J. Nh [h] | Nh celkem [h] | J. hmotnost [t] | Hmotnost celkem [t] | J. suť [t] | Suť Celkem [t]
Náklady soupisu celkem | [6 empty] | 0 | [5 empty] | 0 |  | 10.5534 |  | 11.6116 |  | D | -1 | [10 empty] | 0
| D | HSV | Práce a dodávky HSV |  |  |  | 0 | [5 empty] | 0 |  | 8.4802 |  | 11.0714 | 1 | D | 0 |  |  |  | ROZPOCET | [6 empty] | 0
| D | 3 | Svislé a kompletní konstrukce |  |  |  | 0 | [5 empty] | 0 |  | 4.3445 |  | 0 | 1 | D | 1 |  |  |  | ROZPOCET | [6 empty] | 0
1 | K | 31327413R | Zdivo sendvičové, tloušťky zdiva 300 mm | m3 | 2.009 |  | 0 | individuální kalkulace |  |  | základní |  | 0 | 1.0586 | 2.1267 | 0 | 0 | 4 | K | 2 |  |  |  | ROZPOCET | 0 | 0 | 0 | 0 | 0 | 1 | 0 | 4 | 1048287219
| VV |  | "dle v.č. D11.03" | [15 empty] | VV | 2 | 1 | True | 0 | ROZPOCET
| VV |  | (2,72*3,05-0,8*2,0)*0,3 |  | 2.009 | [13 empty] | VV | 2 | 2 | True | 1 | ROZPOCET
2 | K | 317234410 | Vyzdívka mezi nosníky cihlami pálenými na maltu cementovou | m3 | 0.007 |  | 0 | CS ÚRS 2017 01 |  |  | základní |  | 0 | 1.943 | 0.013601 | 0 | 0 | 4 | K | 2 |  |  |  | ROZPOCET | 0 | 0 | 0 | 0 | 0 | 1 | 0 | 4 | -920995798
| VV |  | "DLE PŘ. VÝROBKY" | [15 empty] | VV | 2 | 1 | True | 0 | ROZPOCET
| VV |  | "V1" 1,2*0,06*0,1 |  | 0.007 | [13 empty] | VV | 2 | 2 | True | 1 | ROZPOCET
3 | K | 31735281R | Sytémový překlad pro sendvičové zdivo. Překlad tvoří tvárnice z mezerovité vibrolisované liaporbetonové směsi, která je doplněna z tvrzeného stabilizovaného samozhášivého polystyrenu tl. 100mm. Dodávka včetně zálivky betonu a výztuže 1400 x 300 x 190 mm | kus | 1 |  | 0 | CS ÚRS 2017 01 |  |  | základní |  | 0 | 0.14472 | 0.14472 | 0 | 0 | 4 | K | 2 |  |  |  | ROZPOCET | 0 | 0 | 0 | 0 | 0 | 1 | 0 | 4 | 716690582
| P |  | Poznámka k položce: dle tab. výr. V2 | [15 empty] | P | 2
4 | K | 317941121 | Osazování ocelových válcovaných nosníků na zdivu I nebo IE nebo U nebo UE nebo L do č. 12 nebo výšky do 120 mm | t | 0.006 |  | 0 | CS ÚRS 2017 01 |  |  | základní |  | 0 | 0.01954 | 0.00011724 | 0 | 0 | 4 | K | 2 |  |  |  | ROZPOCET | 0 | 0 | 0 | 0 | 0 | 1 | 0 | 4 | 2016403524
| VV |  | "DLE PŘ. VÝROBKY" | [15 empty] | VV | 2 | 1 | True | 0 | ROZPOCET
| VV |  | "V1" 5,8*1,1/1000 |  | 0.006 | [13 empty] | VV | 2 | 2 | True | 1 | ROZPOCET
5 | M | 130105060 | úhelník ocelový nerovnostranný, v jakosti 11 375, 50 x 30 x 4 mm | t | 0.006 |  | 0 | CS ÚRS 2017 01 |  |  | základní |  | 0 | 1 | 0.006 | 0 | 0 | 8 | M | 2 |  |  |  | ROZPOCET | 0 | 0 | 0 | 0 | 0 | 1 | 0 | 4 | 1235991184
| P |  | Poznámka k položce: Hmotnost: 2,51 kg/m | [15 empty] | P | 2
6 | K | 34023821R | Zazdívka otvorů v příčkách nebo stěnách plochy přes 0,25 m2 do 1 m2 cihlami pálenými, tl. přes 100 mm | m2 | 5 |  | 0 | CS ÚRS 2017 01 |  |  | základní |  | 0 | 0.25365 | 1.2682 | 0 | 0 | 4 | K | 2 |  |  |  | ROZPOCET | 0 | 0 | 0 | 0 | 0 | 1 | 0 | 4 | 1913233877
7 | K | 342272248 | Příčky z pórobetonových přesných příčkovek hladkých, objemové hmotnosti 500 kg/m3 na tenké maltové lože, tloušťky příčky 75 mm | m2 | 12.149 |  | 0 | CS ÚRS 2017 01 |  |  | základní |  | 0 | 0.05217 | 0.63381 | 0 | 0 | 4 | K | 2 |  |  |  | ROZPOCET | 0 | 0 | 0 | 0 | 0 | 1 | 0 | 4 | -1745003803
| P |  | Poznámka k položce: Pevnost zdicích prvků v tlaku P4-550, fb (EN 772-1) = 5 N/mm2. Požární odolnost je min. EI 45 DP1 vč. kotvení (pěna/kotvy) | [15 empty] | P | 2
| VV |  | "dle v.č. D11.03" | [15 empty] | VV | 2 | 1 | True | 0 | ROZPOCET
| VV |  | 1,5*3*3,05-0,8*1,97 |  | 12.149 | [13 empty] | VV | 2 | 2 | True | 0 | ROZPOCET
| VV |  | Součet |  | 12.149 | [13 empty] | VV | 2 | 4 | True | 1 | ROZPOCET
8 | K | 342272323 | Příčky z pórobetonových přesných příčkovek hladkých, objemové hmotnosti 500 kg/m3 na tenké maltové lože, tloušťky příčky 100 mm | m2 | 1.8 |  | 0 | CS ÚRS 2017 01 |  |  | základní |  | 0 | 0.06982 | 0.12568 | 0 | 0 | 4 | K | 2 |  |  |  | ROZPOCET | 0 | 0 | 0 | 0 | 0 | 1 | 0 | 4 | -194773113
| VV |  | "šachty" 5*0,6*0,6 |  | 1.8 | [13 empty] | VV | 2 | 2 | True | 1 | ROZPOCET
9 | K | 346244381 | Plentování ocelových válcovaných nosníků jednostranné cihlami na maltu, výška stojiny do 200 mm | m2 | 0.144 |  | 0 | CS ÚRS 2017 01 |  |  | základní |  | 0 | 0.17818 | 0.025658 | 0 | 0 | 4 | K | 2 |  |  |  | ROZPOCET | 0 | 0 | 0 | 0 | 0 | 1 | 0 | 4 | -1670912364
| VV |  | "DLE PŘ. VÝROBKY" | [15 empty] | VV | 2 | 1 | True | 0 | ROZPOCET
| VV |  | "V1" 1,2*0,06*2 |  | 0.144 | [13 empty] | VV | 2 | 2 | True | 1 | ROZPOCET
| D | 6 | Úpravy povrchů, podlahy a osazování výplní |  |  |  | 0 | [5 empty] | 0 |  | 3.9345 |  | 0 | 1 | D | 1 |  |  |  | ROZPOCET | [6 empty] | 0
10 | K | 611131121 | Podkladní a spojovací vrstva vnitřních omítaných ploch penetrace akrylát-silikonová nanášená ručně stropů (výpočet viz oprava om. stropů,pletivo) | m2 | 14.64 |  | 0 | CS ÚRS 2017 01 |  |  | základní |  | 0 | 0.00026 | 0.0038064 | 0 | 0 | 4 | K | 2 |  |  |  | ROZPOCET | 0 | 0 | 0 | 0 | 0 | 1 | 0 | 4 | -798817138
| VV |  | "stropy" | [15 empty] | VV | 2 | 1 | True | 0 | ROZPOCET
| VV |  | "dle tab. místností na v.č. D11.03" | [15 empty] | VV | 2 | 1 | True | 0 | ROZPOCET
| VV |  | "CH-01,CH-02,CH-03" (6,04+4,44+4,16) |  | 14.64 | [13 empty] | VV | 2 | 2 | True | 1 | ROZPOCET
11 | K | 611142002 | Potažení vnitřních ploch pletivem v ploše nebo pruzích, na plném podkladu sklovláknitým provizorním přichycením stropů | m2 | 14.64 |  | 0 | CS ÚRS 2017 01 |  |  | základní |  | 0 | 0.00109 | 0.015958 | 0 | 0 | 4 | K | 2 |  |  |  | ROZPOCET | 0 | 0 | 0 | 0 | 0 | 1 | 0 | 4 | -2129289952
| VV |  | "stropy" | [15 empty] | VV | 2 | 1 | True | 0 | ROZPOCET
| VV |  | "dle tab. místností na v.č. D11.03" | [15 empty] | VV | 2 | 1 | True | 0 | ROZPOCET
| VV |  | "CH-01,CH-02,CH-03" (6,04+4,44+4,16) |  | 14.64 | [13 empty] | VV | 2 | 2 | True | 1 | ROZPOCET
12 | K | 611311131 | Potažení vnitřních ploch štukem tloušťky do 3 mm vodorovných konstrukcí stropů rovných | m2 | 14.64 |  | 0 | CS ÚRS 2017 01 |  |  | základní |  | 0 | 0.003 | 0.04392 | 0 | 0 | 4 | K | 2 |  |  |  | ROZPOCET | 0 | 0 | 0 | 0 | 0 | 1 | 0 | 4 | 7870747
| VV |  | "stropy" | [15 empty] | VV | 2 | 1 | True | 0 | ROZPOCET
| VV |  | "dle tab. místností na v.č. D11.03" | [15 empty] | VV | 2 | 1 | True | 0 | ROZPOCET
| VV |  | "CH-01,CH-02,CH-03" (6,04+4,44+4,16) |  | 14.64 | [13 empty] | VV | 2 | 2 | True | 1 | ROZPOCET
13 | K | 611325421 | Oprava vápenocementové nebo vápenné omítky vnitřních ploch štukové dvouvrstvé, tloušťky do 20 mm stropů, v rozsahu opravované plochy do 10% | m2 | 32.61 |  | 0 | CS ÚRS 2017 01 |  |  | základní |  | 0 | 0.0057 | 0.18588 | 0 | 0 | 4 | K | 2 |  |  |  | ROZPOCET | 0 | 0 | 0 | 0 | 0 | 1 | 0 | 4 | 986336579
| VV |  | "stropy" | [15 empty] | VV | 2 | 1 | True | 0 | ROZPOCET
| VV |  | "dle půd. 1.np - D.11.05" | [15 empty] | VV | 2 | 1 | True | 0 | ROZPOCET
| VV |  | "113a,113b,114,115" 2,43+1,08+3,61+1,08 |  | 8.2 | [13 empty] | VV | 2 | 2 | True | 0 | ROZPOCET
| VV |  | "105b,106,117" 2,36+6,63+15,42 |  | 24.41 | [13 empty] | VV | 2 | 2 | True | 0 | ROZPOCET
| VV |  | Součet |  | 32.61 | [13 empty] | VV | 2 | 4 | True | 1 | ROZPOCET
14 | K | 611325422 | Oprava vápenocementové nebo vápenné omítky vnitřních ploch štukové dvouvrstvé stropů, v rozsahu opravované plochy přes 10 do 30% | m2 | 14.64 |  | 0 | CS ÚRS 2017 01 |  |  | základní |  | 0 | 0.017 | 0.24888 | 0 | 0 | 4 | K | 2 |  |  |  | ROZPOCET | 0 | 0 | 0 | 0 | 0 | 1 | 0 | 4 | 1129812121
| VV |  | "stropy" | [15 empty] | VV | 2 | 1 | True | 0 | ROZPOCET
| VV |  | "dle tab. místností na v.č. D11.03" | [15 empty] | VV | 2 | 1 | True | 0 | ROZPOCET
| VV |  | "CH-01,CH-02,CH-03" (6,04+4,44+4,16) |  | 14.64 | [13 empty] | VV | 2 | 2 | True | 1 | ROZPOCET
15 | K | 612131101 | Podkladní a spojovací vrstva vnitřních omítaných ploch cementový postřik nanášený ručně celoplošně stěn | m2 | 14.76 |  | 0 | CS ÚRS 2017 01 |  |  | základní |  | 0 | 0.00735 | 0.10849 | 0 | 0 | 4 | K | 2 |  |  |  | ROZPOCET | 0 | 0 | 0 | 0 | 0 | 1 | 0 | 4 | -702177405
| P |  | Poznámka k položce: Cementový přednástřik tl.2-7 mm (tl. dle podkladu) | [15 empty] | P | 2
| VV |  | "vyrovnání podkladu pro OM2 - značení v tz OM" | [15 empty] | VV | 2 | 1 | True | 0 | ROZPOCET
| VV |  | "předpoklad 20% plochy" | [15 empty] | VV | 2 | 1 | True | 0 | ROZPOCET
| VV |  | "dle půd. - D.11.03" | [15 empty] | VV | 2 | 1 | True | 0 | ROZPOCET
| VV |  | "CH-01" ((2,26+2,72)*2*3,05-(0,8*2,0+1,4*2,0))*0,2 |  | 5.196 | [13 empty] | VV | 2 | 2 | True | 0 | ROZPOCET
| VV |  | "CH-02" ((1,95+2,44)*2*3,05-0,8*2,0)*0,2 |  | 5.036 | [13 empty] | VV | 2 | 2 | True | 0 | ROZPOCET
| VV |  | "CH-03" ((2,47+1,5)*2*3,05-0,8*1,97)*0,2 |  | 4.528 | [13 empty] | VV | 2 | 2 | True | 0 | ROZPOCET
| VV |  | Součet |  | 14.76 | [13 empty] | VV | 2 | 4 | True | 1 | ROZPOCET
16 | K | 612131121 | Podkladní a spojovací vrstva vnitřních omítaných ploch penetrace akrylát-silikonová nanášená ručně stěn | m2 | 39.201 |  | 0 | CS ÚRS 2017 01 |  |  | základní |  | 0 | 0.00026 | 0.010192 | 0 | 0 | 4 | K | 2 |  |  |  | ROZPOCET | 0 | 0 | 0 | 0 | 0 | 1 | 0 | 4 | 956190378
| VV |  | "perlinka" 22,641+1,8 |  | 24.441 | [13 empty] | VV | 2 | 2 | True | 0 | ROZPOCET
| VV |  | "cementový nástřik" 14,76 |  | 14.76 | [13 empty] | VV | 2 | 2 | True | 0 | ROZPOCET
| VV |  | Součet |  | 39.201 | [13 empty] | VV | 2 | 4 | True | 1 | ROZPOCET
17 | K | 612142002 | Potažení vnitřních ploch pletivem v ploše nebo pruzích, na plném podkladu sklovláknitým provizorním přichycením stěn | m2 | 24.441 |  | 0 | CS ÚRS 2017 01 |  |  | základní |  | 0 | 0.00079 | 0.019308 | 0 | 0 | 4 | K | 2 |  |  |  | ROZPOCET | 0 | 0 | 0 | 0 | 0 | 1 | 0 | 4 | -1426678133
| VV |  | "viz tz - OM2" | [15 empty] | VV | 2 | 1 | True | 0 | ROZPOCET
| VV |  | "dle půd. - D.11.03" | [15 empty] | VV | 2 | 1 | True | 0 | ROZPOCET
| VV |  | "CH-03" ((2,47+1,5)*2*3,05-0,8*1,97) |  | 22.641 | [13 empty] | VV | 2 | 2 | True | 0 | ROZPOCET
| VV |  | "šachty" 5*0,6*0,6 |  | 1.8 | [13 empty] | VV | 2 | 2 | True | 0 | ROZPOCET
| VV |  | Součet |  | 24.441 | [13 empty] | VV | 2 | 4 | True | 1 | ROZPOCET
18 | K | 612311131 | Potažení vnitřních ploch štukem tloušťky do 3 mm svislých konstrukcí stěn | m2 | 42.318 |  | 0 | CS ÚRS 2017 01 |  |  | základní |  | 0 | 0.003 | 0.12695 | 0 | 0 | 4 | K | 2 |  |  |  | ROZPOCET | 0 | 0 | 0 | 0 | 0 | 1 | 0 | 4 | -551852403
| VV |  | "vyrovnání podkladu pro OM2 - značení v tz OM" | [15 empty] | VV | 2 | 1 | True | 0 | ROZPOCET
| VV |  | "předpoklad 20% plochy" | [15 empty] | VV | 2 | 1 | True | 0 | ROZPOCET
| VV |  | "dle půd. - D.11.03" | [15 empty] | VV | 2 | 1 | True | 0 | ROZPOCET
| VV |  | "CH-01" (2,26+2,72)*2*1,05 |  | 10.458 | [13 empty] | VV | 2 | 2 | True | 0 | ROZPOCET
| VV |  | "CH-02" (1,95+2,44)*2*1,05 |  | 9.219 | [13 empty] | VV | 2 | 2 | True | 0 | ROZPOCET
| VV |  | "CH-03" ((2,47+1,5)*2*3,05-0,8*1,97) |  | 22.641 | [13 empty] | VV | 2 | 2 | True | 0 | ROZPOCET
| VV |  | Součet |  | 42.318 | [13 empty] | VV | 2 | 4 | True | 1 | ROZPOCET
19 | K | 61232112R | Jádrová omítka pro strojní/ruční zpracování tl.15mm – tl.50mm svislých konstrukcí stěn | m2 | 20.36 |  | 0 | CS ÚRS 2017 01 |  |  | základní |  | 0 | 0.023 | 0.46828 | 0 | 0 | 4 | K | 2 |  |  |  | ROZPOCET | 0 | 0 | 0 | 0 | 0 | 1 | 0 | 4 | -1966391442
| VV |  | "vyrovnání podkladu pro OM2 - značení v tz OM" | [15 empty] | VV | 2 | 1 | True | 0 | ROZPOCET
| VV |  | "předpoklad 20% plochy" | [15 empty] | VV | 2 | 1 | True | 0 | ROZPOCET
| VV |  | "dle půd. - D.11.03" | [15 empty] | VV | 2 | 1 | True | 0 | ROZPOCET
| VV |  | "CH-01" ((2,26+2,72)*2*3,05-(0,8*2,0+1,4*2,0))*0,2 |  | 5.196 | [13 empty] | VV | 2 | 2 | True | 0 | ROZPOCET
| VV |  | "CH-02" ((1,95+2,44)*2*3,05-0,8*2,0)*0,2 |  | 5.036 | [13 empty] | VV | 2 | 2 | True | 0 | ROZPOCET
| VV |  | "CH-03" ((2,47+1,5)*2*3,05-0,8*1,97)*0,2 |  | 4.528 | [13 empty] | VV | 2 | 2 | True | 0 | ROZPOCET
| VV |  | "CH-01 - v místě odsekaného obkladu" (2,26+0,54)*2,0 |  | 5.6 | [13 empty] | VV | 2 | 2 | True | 0 | ROZPOCET
| VV |  | Součet |  | 20.36 | [13 empty] | VV | 2 | 4 | True | 1 | ROZPOCET
20 | K | 61232114R | Omítka vápenocementová vnitřních ploch nanášená ručně dvouvrstvá, tloušťky jádrové omítky 15-50 mm a tloušťky štuku 3-4 mm štuková svislých konstrukcí stěn | m2 | 25.22 |  | 0 | individuální kalkulace |  |  | základní |  | 0 | 0.026 | 0.65572 | 0 | 0 | 4 | K | 2 |  |  |  | ROZPOCET | 0 | 0 | 0 | 0 | 0 | 1 | 0 | 4 | 2070880460
| VV |  | "dle v.č. D11.03" | [15 empty] | VV | 2 | 1 | True | 0 | ROZPOCET
| VV |  | 1,5*4*3,05-0,8*1,97+2,72*3,05-0,8*2,0 |  | 23.42 | [13 empty] | VV | 2 | 2 | True | 0 | ROZPOCET
| VV |  | "šachty" 5*0,6*0,6 |  | 1.8 | [13 empty] | VV | 2 | 2 | True | 0 | ROZPOCET
| VV |  | Součet |  | 25.22 | [13 empty] | VV | 2 | 4 | True | 1 | ROZPOCET
21 | K | 619991001 | Zakrytí vnitřních ploch před znečištěním včetně pozdějšího odkrytí podlah, oken, dveří, zásuvek, vypínačů, obkladů, parapetů atd. fólií přilepenou lepící páskou | m2 | 10 |  | 0 | CS ÚRS 2017 01 |  |  | základní |  | 0 | 0.00012 | 0.0012 | 0 | 0 | 4 | K | 2 |  |  |  | ROZPOCET | 0 | 0 | 0 | 0 | 0 | 1 | 0 | 4 | -496451269
| VV |  | 10 |  | 10 | [13 empty] | VV | 2 | 2 | True | 1 | ROZPOCET
22 | K | 63245103R | Cementový potěr, pevnostní třída CF25, s plastifikátory, rychle vysychající tl. 50mm | m2 | 8.15 |  | 0 | individuální kalkulace |  |  | základní |  | 0 | 0.1231 | 1.0033 | 0 | 0 | 4 | K | 2 |  |  |  | ROZPOCET | 0 | 0 | 0 | 0 | 0 | 1 | 0 | 4 | 881467478
| VV |  | "dle tab. m. na vč. D11.03" | [15 empty] | VV | 2 | 1 | True | 0 | ROZPOCET
| VV |  | "CH-02+CH-03" 4,44+3,71 |  | 8.15 | [13 empty] | VV | 2 | 2 | True | 1 | ROZPOCET
23 | K | 63245105R | Cementový potěr, pevnostní třída CF25, s plastifikátory, rychle vysychající tl. přes 55 do 70 mm | m2 | 6.04 |  | 0 | individuální kalkulace |  |  | základní |  | 0 | 0.17234 | 1.0409 | 0 | 0 | 4 | K | 2 |  |  |  | ROZPOCET | 0 | 0 | 0 | 0 | 0 | 1 | 0 | 4 | 380652325
| VV |  | "dle tab. m. na vč. D11.03" | [15 empty] | VV | 2 | 1 | True | 0 | ROZPOCET
| VV |  | "CH-01" 6,04 |  | 6.04 | [13 empty] | VV | 2 | 2 | True | 1 | ROZPOCET
24 | K | 63248121R | Separační vrstva k oddělení podlahových vrstev z pěnového polyetylénu tl. 5mm | m2 | 14.19 |  | 0 | individuální kalkulace |  |  | základní |  | 0 | 0.00012 | 0.0017028 | 0 | 0 | 4 | K | 2 |  |  |  | ROZPOCET | 0 | 0 | 0 | 0 | 0 | 1 | 0 | 4 | 516153662
| VV |  | "dle tab. m. na vč. D11.03" | [15 empty] | VV | 2 | 1 | True | 0 | ROZPOCET
| VV |  | "CH-01" 6,04 |  | 6.04 | [13 empty] | VV | 2 | 2 | True | 0 | ROZPOCET
| VV |  | "CH-02+CH-03" 4,44+3,71 |  | 8.15 | [13 empty] | VV | 2 | 2 | True | 0 | ROZPOCET
| VV |  | Součet |  | 14.19 | [13 empty] | VV | 2 | 4 | True | 1 | ROZPOCET
| D | 9 | Ostatní konstrukce a práce, bourání |  |  |  | 0 | [5 empty] | 0 |  | 0.20125 |  | 11.0714 | 1 | D | 1 |  |  |  | ROZPOCET | [6 empty] | 0
25 | K | 949101111 | Lešení pomocné pracovní pro objekty pozemních staveb pro zatížení do 150 kg/m2, o výšce lešeňové podlahy do 1,9 m | m2 | 14.19 |  | 0 | CS ÚRS 2017 01 |  |  | základní |  | 0 | 0.00013 | 0.0018447 | 0 | 0 | 4 | K | 2 |  |  |  | ROZPOCET | 0 | 0 | 0 | 0 | 0 | 1 | 0 | 4 | -913706151
| VV |  | "dle leg. místností na výkrese" | [15 empty] | VV | 2 | 1 | True | 0 | ROZPOCET
| VV |  | 6,04+4,44+3,71 |  | 14.19 | [13 empty] | VV | 2 | 2 | True | 1 | ROZPOCET
26 | K | 952901111 | Vyčištění budov nebo objektů před předáním do užívání budov bytové nebo občanské výstavby - zametení a umytí podlah, dlažeb, obkladů, schodů v místnostech, chodbách a schodištích, vyčištění a umytí oken, dveří s rámy, zárubněmi, umytí a vyčištění jiných zasklených a natíraných ploch a zařizovacích předmětů, při světlé výšce podlaží do 4 m | m2 | 19.3 |  | 0 | CS ÚRS 2017 01 |  |  | základní |  | 0 | 4e-05 | 0.000772 | 0 | 0 | 4 | K | 2 |  |  |  | ROZPOCET | 0 | 0 | 0 | 0 | 0 | 1 | 0 | 4 | -847790384
| VV |  | "plocha v cad - dle půdorysu" 19,3 |  | 19.3 | [13 empty] | VV | 2 | 2 | True | 1 | ROZPOCET
27 | K | 953921115 | Dlaždice betonové na sucho na ploché střechy kladené jednotlivě volně např. pro schůdnost po měkké krytině, pro trvalé zatížení krytin, rozměru 500 x 500 mm | kus | 6 |  | 0 | CS ÚRS 2017 01 |  |  | základní |  | 0 | 0.033 | 0.198 | 0 | 0 | 4 | K | 2 |  |  |  | ROZPOCET | 0 | 0 | 0 | 0 | 0 | 1 | 0 | 4 | 1052943545
| VV |  | "dle půd. střechy" 6 |  | 6 | [13 empty] | VV | 2 | 2 | True | 1 | ROZPOCET
28 | K | 953921116 | Dlaždice betonové na sucho na ploché střechy kladené jednotlivě volně např. pro schůdnost po měkké krytině, pro trvalé zatížení krytin, rozměru Příplatek k ceně -1115 za podklad z netkané textilie | m2 | 1.5 |  | 0 | CS ÚRS 2017 01 |  |  | základní |  | 0 | 0.00042 | 0.00063 | 0 | 0 | 4 | K | 2 |  |  |  | ROZPOCET | 0 | 0 | 0 | 0 | 0 | 1 | 0 | 4 | -779351249
| VV |  | "dle půd. střechy" 1,5*1,0 |  | 1.5 | [13 empty] | VV | 2 | 2 | True | 1 | ROZPOCET
29 | K | 961044111 | Bourání základů z betonu prostého | m3 | 0.36 |  | 0 | CS ÚRS 2017 01 |  |  | základní |  | 0 | 0 | 0 | 2 | 0.72 | 4 | K | 2 |  |  |  | ROZPOCET | 0 | 0 | 0 | 0 | 0 | 1 | 0 | 4 | -420084256
| VV |  | "dle v.č. D.11.02" 1,5*1,2*0,2 |  | 0.36 | [13 empty] | VV | 2 | 2 | True | 1 | ROZPOCET
30 | K | 962031132 | Bourání příček z cihel, tvárnic nebo příčkovek z cihel pálených, plných nebo dutých na maltu vápennou nebo vápenocementovou, tl. do 100 mm | m2 | 9.374 |  | 0 | CS ÚRS 2017 01 |  |  | základní |  | 0 | 0 | 0 | 0.131 | 1.228 | 4 | K | 2 |  |  |  | ROZPOCET | 0 | 0 | 0 | 0 | 0 | 1 | 0 | 4 | -1088314216
| VV |  | "dle v.č. D11.02" | [15 empty] | VV | 2 | 1 | True | 0 | ROZPOCET
| VV |  | 1,5*2*3,05-0,8*1,97 |  | 7.574 | [13 empty] | VV | 2 | 2 | True | 0 | ROZPOCET
| VV |  | "šachty" 5*0,6*0,6 |  | 1.8 | [13 empty] | VV | 2 | 2 | True | 0 | ROZPOCET
| VV |  | Součet |  | 9.374 | [13 empty] | VV | 2 | 4 | True | 1 | ROZPOCET
31 | K | 962031133 | Bourání příček z cihel, tvárnic nebo příčkovek z cihel pálených, plných nebo dutých na maltu vápennou nebo vápenocementovou, tl. do 150 mm | m2 | 6.705 |  | 0 | CS ÚRS 2017 01 |  |  | základní |  | 0 | 0 | 0 | 0.261 | 1.75 | 4 | K | 2 |  |  |  | ROZPOCET | 0 | 0 | 0 | 0 | 0 | 1 | 0 | 4 | 963144001
| VV |  | "dle v.č. D.11.02" 2,72*3,05-0,86*1,85 |  | 6.705 | [13 empty] | VV | 2 | 2 | True | 1 | ROZPOCET
32 | K | 96204232R | Bourání zateplení a betonového obkladu - m.č. CH-02 | m3 | 1.006 |  | 0 | individuální kalkulace |  |  | základní |  | 0 | 0 | 0 | 2.2 | 2.2132 | 4 | K | 2 |  |  |  | ROZPOCET | 0 | 0 | 0 | 0 | 0 | 1 | 0 | 4 | 864773814
| VV |  | "dle v.č. D.11.02" (2,72*3,05-0,86*1,85)*0,15 |  | 1.006 | [13 empty] | VV | 2 | 2 | True | 1 | ROZPOCET
33 | K | 965042141 | Bourání mazanin betonových nebo z litého asfaltu tl. do 100 mm, plochy přes 4 m2 | m3 | 1.025 |  | 0 | CS ÚRS 2017 01 |  |  | základní |  | 0 | 0 | 0 | 2.2 | 2.255 | 4 | K | 2 |  |  |  | ROZPOCET | 0 | 0 | 0 | 0 | 0 | 1 | 0 | 4 | 768487625
| VV |  | "v.č.D11.02," | [15 empty] | VV | 2 | 1 | True | 0 | ROZPOCET
| VV |  | "dle tab. m." | [15 empty] | VV | 2 | 1 | True | 0 | ROZPOCET
| VV |  | "BP1" | [15 empty] | VV | 2 | 1 | True | 0 | ROZPOCET
| VV |  | "CH-01,CH-02,CH-03" (6,04+4,44+4,16)*0,07 |  | 1.025 | [13 empty] | VV | 2 | 2 | True | 0 | ROZPOCET
| VV |  | Součet |  | 1.025 | [13 empty] | VV | 2 | 4 | True | 1 | ROZPOCET
34 | K | 965045113 | Bourání potěrů tl. do 50 mm cementových nebo pískocementových, plochy přes 4 m2 | m2 | 14.64 |  | 0 | CS ÚRS 2017 01 |  |  | základní |  | 0 | 0 | 0 | 0.09 | 1.3176 | 4 | K | 2 |  |  |  | ROZPOCET | 0 | 0 | 0 | 0 | 0 | 1 | 0 | 4 | -1476527062
| VV |  | "v.č.D11.02," | [15 empty] | VV | 2 | 1 | True | 0 | ROZPOCET
| VV |  | "dle tab. m." | [15 empty] | VV | 2 | 1 | True | 0 | ROZPOCET
| VV |  | "BP1" | [15 empty] | VV | 2 | 1 | True | 0 | ROZPOCET
| VV |  | "CH-01,CH-02,CH-03" (6,04+4,44+4,16) |  | 14.64 | [13 empty] | VV | 2 | 2 | True | 0 | ROZPOCET
| VV |  | Součet |  | 14.64 | [13 empty] | VV | 2 | 4 | True | 1 | ROZPOCET
35 | K | 968072455 | Vybourání kovových rámů oken s křídly, dveřních zárubní, vrat, stěn, ostění nebo obkladů dveřních zárubní, plochy do 2 m2 | m2 | 3.167 |  | 0 | CS ÚRS 2017 01 |  |  | základní |  | 0 | 0 | 0 | 0.076 | 0.24069 | 4 | K | 2 |  |  |  | ROZPOCET | 0 | 0 | 0 | 0 | 0 | 1 | 0 | 4 | 1373194367
| VV |  | "dle v.č. D11.02" | [15 empty] | VV | 2 | 1 | True | 0 | ROZPOCET
| VV |  | 0,8*1,97 |  | 1.576 | [13 empty] | VV | 2 | 2 | True | 0 | ROZPOCET
| VV |  | 0,86*1,85 |  | 1.591 | [13 empty] | VV | 2 | 2 | True | 0 | ROZPOCET
| VV |  | Součet |  | 3.167 | [13 empty] | VV | 2 | 4 | True | 1 | ROZPOCET
36 | K | 971038341 | Vybourání otvorů ve zdivu základovém nebo nadzákladovém z cihel, tvárnic, příčkovek dutých tvárnic nebo příčkovek, velikosti plochy do 0,09 m2, tl. do 300 mm | kus | 1 |  | 0 | CS ÚRS 2017 01 |  |  | základní |  | 0 | 0 | 0 | 0.031 | 0.031 | 4 | K | 2 |  |  |  | ROZPOCET | 0 | 0 | 0 | 0 | 0 | 1 | 0 | 4 | 402678599
| VV |  | "dle v.č. D11.02" 1 |  | 1 | [13 empty] | VV | 2 | 2 | True | 1 | ROZPOCET
37 | K | 971038441 | Vybourání otvorů ve zdivu základovém nebo nadzákladovém z cihel, tvárnic, příčkovek dutých tvárnic nebo příčkovek, velikosti plochy do 0,25 m2, tl. do 300 mm | kus | 1 |  | 0 | CS ÚRS 2017 01 |  |  | základní |  | 0 | 0 | 0 | 0.086 | 0.086 | 4 | K | 2 |  |  |  | ROZPOCET | 0 | 0 | 0 | 0 | 0 | 1 | 0 | 4 | -1771609546
| VV |  | "dle v.č. D11.02" 1 |  | 1 | [13 empty] | VV | 2 | 2 | True | 1 | ROZPOCET
38 | K | 978011141 | Otlučení vápenných nebo vápenocementových omítek vnitřních ploch stropů, v rozsahu přes 10 do 30 % | m2 | 14.64 |  | 0 | CS ÚRS 2017 01 |  |  | základní |  | 0 | 0 | 0 | 0.01 | 0.1464 | 4 | K | 2 |  |  |  | ROZPOCET | 0 | 0 | 0 | 0 | 0 | 1 | 0 | 4 | 1292802968
| VV |  | "stropy" | [15 empty] | VV | 2 | 1 | True | 0 | ROZPOCET
| VV |  | "dle tab. místností na v.č. D11.03" | [15 empty] | VV | 2 | 1 | True | 0 | ROZPOCET
| VV |  | "CH-01,CH-02,CH-03" (6,04+4,44+4,16) |  | 14.64 | [13 empty] | VV | 2 | 2 | True | 1 | ROZPOCET
39 | K | 978013141 | Otlučení vápenných nebo vápenocementových omítek vnitřních ploch stěn s vyškrabáním spar, s očištěním zdiva, v rozsahu přes 10 do 30 % | m2 | 49.874 |  | 0 | CS ÚRS 2017 01 |  |  | základní |  | 0 | 0 | 0 | 0.01 | 0.49874 | 4 | K | 2 |  |  |  | ROZPOCET | 0 | 0 | 0 | 0 | 0 | 1 | 0 | 4 | 234525821
| VV |  | "vyrovnání podkladu pro OM2 - značení v tz OM" | [15 empty] | VV | 2 | 1 | True | 0 | ROZPOCET
| VV |  | "dle půd. - D.11.03" | [15 empty] | VV | 2 | 1 | True | 0 | ROZPOCET
| VV |  | "CH-01" ((2,26+2,72)*2*3,05-(0,8*2,0+1,4*2,0))-(2,72*3,05-0,8*2,0) |  | 19.282 | [13 empty] | VV | 2 | 2 | True | 0 | ROZPOCET
| VV |  | "CH-02" ((1,95+2,44)*2*3,05-0,8*2,0)-(2,44*3,05-0,8*2,0) |  | 19.337 | [13 empty] | VV | 2 | 2 | True | 0 | ROZPOCET
| VV |  | "CH-03" ((2,47+1,5)*2*3,05-0,8*1,97)-((1,5*2+1,25)*3,05-0,8*1,97) |  | 11.255 | [13 empty] | VV | 2 | 2 | True | 0 | ROZPOCET
| VV |  | Součet |  | 49.874 | [13 empty] | VV | 2 | 4 | True | 1 | ROZPOCET
40 | K | 978059541 | Odsekání obkladů stěn včetně otlučení podkladní omítky až na zdivo z obkládaček vnitřních, z jakýchkoliv materiálů, plochy přes 1 m2 | m2 | 5.6 |  | 0 | CS ÚRS 2017 01 |  |  | základní |  | 0 | 0 | 0 | 0.068 | 0.3808 | 4 | K | 2 |  |  |  | ROZPOCET | 0 | 0 | 0 | 0 | 0 | 1 | 0 | 4 | 796858272
| VV |  | "dle v.č. D11.02" | [15 empty] | VV | 2 | 1 | True | 0 | ROZPOCET
| VV |  | (2,26+0,54)*2,0 |  | 5.6 | [13 empty] | VV | 2 | 2 | True | 1 | ROZPOCET
99 | K | 97905955Rus | Požární ucpávka elektro EI 45 | kus | 3 |  | 0 | individuální kalkulace |  |  | základní |  | 0 | 0 | 0 | 0.068 | 0.204 | 4 | K | 2 |  |  |  | ROZPOCET | 0 | 0 | 0 | 0 | 0 | 1 | 0 | 4 | -1445534986
| D | 997 | Přesun sutě |  |  |  | 0 | [5 empty] | 0 |  | 0 |  | 0 | 1 | D | 1 |  |  |  | ROZPOCET | [6 empty] | 0
42 | K | 997013213 | Vnitrostaveništní doprava suti a vybouraných hmot vodorovně do 50 m svisle ručně (nošením po schodech) pro budovy a haly výšky přes 9 do 12 m | t | 11.612 |  | 0 | CS ÚRS 2017 01 |  |  | základní |  | 0 | 0 | 0 | 0 | 0 | 4 | K | 2 |  |  |  | ROZPOCET | 0 | 0 | 0 | 0 | 0 | 1 | 0 | 4 | -1761484610
45 | K | 997013501 | Odvoz suti a vybouraných hmot na skládku nebo meziskládku se složením, na vzdálenost do 1 km | t | 11.612 |  | 0 | CS ÚRS 2017 01 |  |  | základní |  | 0 | 0 | 0 | 0 | 0 | 4 | K | 2 |  |  |  | ROZPOCET | 0 | 0 | 0 | 0 | 0 | 1 | 0 | 4 | 1266365306
46 | K | 997013509 | Odvoz suti a vybouraných hmot na skládku nebo meziskládku se složením, na vzdálenost Příplatek k ceně za každý další i započatý 1 km přes 1 km | t | 220.628 |  | 0 | CS ÚRS 2017 01 |  |  | základní |  | 0 | 0 | 0 | 0 | 0 | 4 | K | 2 |  |  |  | ROZPOCET | 0 | 0 | 0 | 0 | 0 | 1 | 0 | 4 | -23999428
| VV |  | 11,612*19 'Přepočtené koeficientem množství |  | 220.628 | [13 empty] | VV | 2 | 2 | False | 1 | ROZPOCET
47 | K | 997013814 | Poplatek za uložení stavebního odpadu na skládce (skládkovné) z izolačních materiálů | t | 0.5 |  | 0 | CS ÚRS 2017 01 |  |  | základní |  | 0 | 0 | 0 | 0 | 0 | 4 | K | 2 |  |  |  | ROZPOCET | 0 | 0 | 0 | 0 | 0 | 1 | 0 | 4 | -1711432191
| VV |  | 0,5 |  | 0.5 | [13 empty] | VV | 2 | 2 | True | 1 | ROZPOCET
48 | K | 99701383R | Poplatek za uložení stavebního odpadu na skládce (skládkovné) směsného | t | 11.18 |  | 0 | individuální kalkulace |  |  | základní |  | 0 | 0 | 0 | 0 | 0 | 4 | K | 2 |  |  |  | ROZPOCET | 0 | 0 | 0 | 0 | 0 | 1 | 0 | 4 | 1456042651
| VV |  | 11,68-0,5 |  | 11.18 | [13 empty] | VV | 2 | 2 | True | 1 | ROZPOCET
| D | 998 | Přesun hmot |  |  |  | 0 | [5 empty] | 0 |  | 0 |  | 0 | 1 | D | 1 |  |  |  | ROZPOCET | [6 empty] | 0
49 | K | 998011002 | Přesun hmot pro budovy občanské výstavby, bydlení, výrobu a služby s nosnou svislou konstrukcí zděnou z cihel, tvárnic nebo kamene vodorovná dopravní vzdálenost do 100 m pro budovy výšky přes 6 do 12 m | t | 8.631 |  | 0 | CS ÚRS 2017 01 |  |  | základní |  | 0 | 0 | 0 | 0 | 0 | 4 | K | 2 |  |  |  | ROZPOCET | 0 | 0 | 0 | 0 | 0 | 1 | 0 | 4 | -1309476819
| D | PSV | Práce a dodávky PSV |  |  |  | 0 | [5 empty] | 0 |  | 2.0732 |  | 0.54013 | 2 | D | 0 |  |  |  | ROZPOCET | [6 empty] | 0
| D | 711 | Izolace proti vodě, vlhkosti a plynům |  |  |  | 0 | [5 empty] | 0 |  | 0.27509 |  | 0.11712 | 2 | D | 1 |  |  |  | ROZPOCET | [6 empty] | 0
50 | K | 711111001 | Provedení izolace proti zemní vlhkosti natěradly a tmely za studena na ploše vodorovné V nátěrem penetračním | m2 | 14.19 |  | 0 | CS ÚRS 2017 01 |  |  | základní |  | 0 | 0 | 0 | 0 | 0 | 16 | K | 2 |  |  |  | ROZPOCET | 0 | 0 | 0 | 0 | 0 | 1 | 0 | 16 | 347740610
| VV |  | "dle tab. m. na vč. D11.03" | [15 empty] | VV | 2 | 1 | True | 0 | ROZPOCET
| VV |  | "CH-01" 6,04 |  | 6.04 | [13 empty] | VV | 2 | 2 | True | 0 | ROZPOCET
| VV |  | "CH-02+CH-03" 4,44+3,71 |  | 8.15 | [13 empty] | VV | 2 | 2 | True | 0 | ROZPOCET
| VV |  | Součet |  | 14.19 | [13 empty] | VV | 2 | 4 | True | 1 | ROZPOCET
51 | M | 111631510 | lak asfaltový (MJ kg) bal 9 kg | kg | 4.257 |  | 0 | CS ÚRS 2017 01 |  |  | základní |  | 0 | 0.001 | 0.004257 | 0 | 0 | 32 | M | 2 |  |  |  | ROZPOCET | 0 | 0 | 0 | 0 | 0 | 1 | 0 | 16 | 1648631462
| VV |  | 14,19*0,3 'Přepočtené koeficientem množství |  | 4.257 | [13 empty] | VV | 2 | 2 | False | 1 | ROZPOCET
52 | K | 711131811 | Odstranění izolace proti zemní vlhkosti na ploše vodorovné V | m2 | 29.28 |  | 0 | CS ÚRS 2017 01 |  |  | základní |  | 0 | 0 | 0 | 0.004 | 0.11712 | 16 | K | 2 |  |  |  | ROZPOCET | 0 | 0 | 0 | 0 | 0 | 1 | 0 | 16 | 346871613
| VV |  | "v.č.D11.02," | [15 empty] | VV | 2 | 1 | True | 0 | ROZPOCET
| VV |  | "dle tab. m." | [15 empty] | VV | 2 | 1 | True | 0 | ROZPOCET
| VV |  | "BP1" | [15 empty] | VV | 2 | 1 | True | 0 | ROZPOCET
| VV |  | "CH-01,CH-02,CH-03" (6,04+4,44+4,16)*2 |  | 29.28 | [13 empty] | VV | 2 | 2 | True | 0 | ROZPOCET
| VV |  | Součet |  | 29.28 | [13 empty] | VV | 2 | 4 | True | 1 | ROZPOCET
53 | K | 711141559 | Provedení izolace proti zemní vlhkosti pásy přitavením NAIP na ploše vodorovné V | m2 | 14.19 |  | 0 | CS ÚRS 2017 01 |  |  | základní |  | 0 | 0.0004 | 0.005676 | 0 | 0 | 16 | K | 2 |  |  |  | ROZPOCET | 0 | 0 | 0 | 0 | 0 | 1 | 0 | 16 | -294988125
| VV |  | "dle tab. m. na vč. D11.03" | [15 empty] | VV | 2 | 1 | True | 0 | ROZPOCET
| VV |  | "CH-01" 6,04 |  | 6.04 | [13 empty] | VV | 2 | 2 | True | 0 | ROZPOCET
| VV |  | "CH-02+CH-03" 4,44+3,71 |  | 8.15 | [13 empty] | VV | 2 | 2 | True | 0 | ROZPOCET
| VV |  | Součet |  | 14.19 | [13 empty] | VV | 2 | 4 | True | 1 | ROZPOCET
54 | M | 628331590 | pás těžký asfaltovaný tl. 5mm se sklotextilní vložkou | m2 | 16.319 |  | 0 | CS ÚRS 2017 01 |  |  | základní |  | 0 | 0.0045 | 0.073435 | 0 | 0 | 32 | M | 2 |  |  |  | ROZPOCET | 0 | 0 | 0 | 0 | 0 | 1 | 0 | 16 | -629667092
| VV |  | 14,19*1,15 'Přepočtené koeficientem množství |  | 16.319 | [13 empty] | VV | 2 | 2 | False | 1 | ROZPOCET
55 | K | 71149310R | Hydroizolační stěrka pod dlažbu, kompletní provedení vč. bandáží, průniků a všech detailů - dle popisu v pd | m2 | 10.48 |  | 0 | individuální kalkulace |  |  | základní |  | 0 | 0.00458 | 0.047998 | 0 | 0 | 16 | K | 2 |  |  |  | ROZPOCET | 0 | 0 | 0 | 0 | 0 | 1 | 0 | 16 | 619668717
| VV |  | "dle tab. m. na vč. D11.03" | [15 empty] | VV | 2 | 1 | True | 0 | ROZPOCET
| VV |  | "CH-01" 6,04 |  | 6.04 | [13 empty] | VV | 2 | 2 | True | 0 | ROZPOCET
| VV |  | "CH-02" 4,44 |  | 4.44 | [13 empty] | VV | 2 | 2 | True | 0 | ROZPOCET
| VV |  | Součet |  | 10.48 | [13 empty] | VV | 2 | 4 | True | 1 | ROZPOCET
56 | K | 71149311R | Hydroizolační stěrka pod obklady, kompletní provedení vč. bandáží, průniků a všech detailů - dle popisu v pd | m2 | 31.38 |  | 0 | individuální kalkulace |  |  | základní |  | 0 | 0.00458 | 0.14372 | 0 | 0 | 16 | K | 2 |  |  |  | ROZPOCET | 0 | 0 | 0 | 0 | 0 | 1 | 0 | 16 | -88703605
| VV |  | "dle půd. - D.11.03" | [15 empty] | VV | 2 | 1 | True | 0 | ROZPOCET
| VV |  | "CH-01" (2,26+2,72)*2*2,0-(1,45+0,8)*2,0 |  | 15.42 | [13 empty] | VV | 2 | 2 | True | 0 | ROZPOCET
| VV |  | "CH-02" (1,95+2,44)*2*2,0-0,8*2,0 |  | 15.96 | [13 empty] | VV | 2 | 2 | True | 0 | ROZPOCET
| VV |  | Součet |  | 31.38 | [13 empty] | VV | 2 | 4 | True | 1 | ROZPOCET
57 | K | 998711202 | Přesun hmot pro izolace proti vodě, vlhkosti a plynům stanovený procentní sazbou (%) z ceny vodorovná dopravní vzdálenost do 50 m v objektech výšky přes 6 do 12 m | % |  |  | 0 | CS ÚRS 2017 01 |  |  | základní |  | 0 | 0 | 0 | 0 | 0 | 16 | K | 2 |  |  |  | ROZPOCET | 0 | 0 | 0 | 0 | 0 | 1 | 0 | 16 | -214376151
| D | 713 | Izolace tepelné |  |  |  | 0 | [5 empty] | 0 |  | 0.15079 |  | 0 | 2 | D | 1 |  |  |  | ROZPOCET | [6 empty] | 0
58 | K | 713121111 | Montáž tepelné izolace podlah rohožemi, pásy, deskami, dílci, bloky (izolační materiál ve specifikaci) kladenými volně jednovrstvá | m2 | 14.19 |  | 0 | CS ÚRS 2017 01 |  |  | základní |  | 0 | 0 | 0 | 0 | 0 | 16 | K | 2 |  |  |  | ROZPOCET | 0 | 0 | 0 | 0 | 0 | 1 | 0 | 16 | 1282588952
| VV |  | "dle tab. m. na vč. D11.03" | [15 empty] | VV | 2 | 1 | True | 0 | ROZPOCET
| VV |  | "CH-01" 6,04 |  | 6.04 | [13 empty] | VV | 2 | 2 | True | 0 | ROZPOCET
| VV |  | "CH-02+CH-03" 4,44+3,71 |  | 8.15 | [13 empty] | VV | 2 | 2 | True | 0 | ROZPOCET
| VV |  | Součet |  | 14.19 | [13 empty] | VV | 2 | 4 | True | 1 | ROZPOCET
59 | M | 55324712R | Fenolická pěna tl. 40mm | m2 | 8.479 |  | 0 | individuální kalkulace |  |  | základní |  | 0 | 0.0103 | 0.087334 | 0 | 0 | 8 | M | 2 |  |  |  | ROZPOCET | 0 | 0 | 0 | 0 | 0 | 1 | 0 | 4 | 383410137
| VV |  | "dle tab. m. na vč. D11.03" | [15 empty] | VV | 2 | 1 | True | 0 | ROZPOCET
| VV |  | "CH-02+CH-03" (4,44+3,71)*1,02 |  | 8.313 | [13 empty] | VV | 2 | 2 | True | 1 | ROZPOCET
| VV |  | 8,313*1,02 'Přepočtené koeficientem množství |  | 8.479 | [13 empty] | VV | 2 | 2 | False | 1 | ROZPOCET
60 | M | 55324711R | Fenolická pěna tl. 20mm | m2 | 6.161 |  | 0 | individuální kalkulace |  |  | základní |  | 0 | 0.0103 | 0.063458 | 0 | 0 | 8 | M | 2 |  |  |  | ROZPOCET | 0 | 0 | 0 | 0 | 0 | 1 | 0 | 4 | 217269156
| VV |  | "dle tab. m. na vč. D11.03" | [15 empty] | VV | 2 | 1 | True | 0 | ROZPOCET
| VV |  | "CH-01" 6,04*1,02 |  | 6.161 | [13 empty] | VV | 2 | 2 | True | 1 | ROZPOCET
61 | K | 71399082R | Plastová průchodka prům. 100mm dl. 600mm, vč. začištěění kolem průchodky a vyplnění vatou | kus | 1 |  | 0 | individuální kalkulace |  |  | základní |  | 0 | 0 | 0 | 0 | 0 | 16 | K | 2 |  |  |  | ROZPOCET | 0 | 0 | 0 | 0 | 0 | 1 | 0 | 16 | -1186117435
62 | K | 998713202 | Přesun hmot pro izolace tepelné stanovený procentní sazbou (%) z ceny vodorovná dopravní vzdálenost do 50 m v objektech výšky přes 6 do 12 m | % |  |  | 0 | CS ÚRS 2017 01 |  |  | základní |  | 0 | 0 | 0 | 0 | 0 | 16 | K | 2 |  |  |  | ROZPOCET | 0 | 0 | 0 | 0 | 0 | 1 | 0 | 16 | -1960936288
| D | 763 | Konstrukce suché výstavby |  |  |  | 0 | [5 empty] | 0 |  | 0.14901 |  | 0.1721 | 2 | D | 1 |  |  |  | ROZPOCET | [6 empty] | 0
63 | K | 763131414 | Podhled ze sádrokartonových desek dvouvrstvá zavěšená spodní konstrukce z ocelových profilů CD, UD jednoduše opláštěná deskou standardní A, tl. 15 mm, bez TI | m2 | 10 |  | 0 | CS ÚRS 2017 01 |  |  | základní |  | 0 | 0.01453 | 0.1453 | 0 | 0 | 16 | K | 2 |  |  |  | ROZPOCET | 0 | 0 | 0 | 0 | 0 | 1 | 0 | 16 | 1546323322
| VV |  | "dle půd. 1.np" 10 |  | 10 | [13 empty] | VV | 2 | 2 | True | 1 | ROZPOCET
64 | K | 763131714 | Podhled ze sádrokartonových desek ostatní práce a konstrukce na podhledech ze sádrokartonových desek základní penetrační nátěr | m2 | 10 |  | 0 | CS ÚRS 2017 01 |  |  | základní |  | 0 | 0.0001 | 0.001 | 0 | 0 | 16 | K | 2 |  |  |  | ROZPOCET | 0 | 0 | 0 | 0 | 0 | 1 | 0 | 16 | 864766723
65 | K | 763131821 | Demontáž podhledu nebo samostatného požárního předělu ze sádrokartonových desek s nosnou konstrukcí dvouvrstvou z ocelových profilů, opláštění jednoduché | m2 | 10 |  | 0 | CS ÚRS 2017 01 |  |  | základní |  | 0 | 0 | 0 | 0.01721 | 0.1721 | 16 | K | 2 |  |  |  | ROZPOCET | 0 | 0 | 0 | 0 | 0 | 1 | 0 | 16 | 481923282
| VV |  | "dle půd. 1.np" 10 |  | 10 | [13 empty] | VV | 2 | 2 | True | 1 | ROZPOCET
66 | K | 763172311 | Instalační technika pro konstrukce ze sádrokartonových desek montáž revizních dvířek velikost 200 x 200 mm | kus | 4 |  | 0 | CS ÚRS 2017 01 |  |  | základní |  | 0 | 3e-05 | 0.00012 | 0 | 0 | 16 | K | 2 |  |  |  | ROZPOCET | 0 | 0 | 0 | 0 | 0 | 1 | 0 | 16 | 1653183466
| VV |  | "dle tab. výr." | [15 empty] | VV | 2 | 1 | True | 0 | ROZPOCET
| VV |  | "V8" 1 |  | 1 | [13 empty] | VV | 2 | 2 | True | 0 | ROZPOCET
| VV |  | "V7" 3 |  | 3 | [13 empty] | VV | 2 | 2 | True | 0 | ROZPOCET
| VV |  | Součet |  | 4 | [13 empty] | VV | 2 | 4 | True | 1 | ROZPOCET
67 | M | 590307100 | dvířka revizní s automatickým zámkem 200 x 200 mm | kus | 1 |  | 0 | CS ÚRS 2017 01 |  |  | základní |  | 0 | 0.00036 | 0.00036 | 0 | 0 | 32 | M | 2 |  |  |  | ROZPOCET | 0 | 0 | 0 | 0 | 0 | 1 | 0 | 16 | -1253145469
| P |  | Poznámka k položce: Revizní dvířka systémová ve zděné příčce Poznámka: Rám dvířek je svařen z hliníkových L profilů, výplň dvířek tvoří sádrokartonová deska přišroubovaná do hliníkového rámu šrouby. Křídlo dvířek je uloženo v zárubni pomocí dvou hliníkových nýtů. V uzavřené poloze je křídlo drženo dvojčinným automatickým tlačným zámkem-první stlačení uvolní a druhé stlačení zamkne křídlo dveří. Na povrch dvířek možno aplikovat nátěr. dle tab. výrobků V8 | [15 empty] | P | 2
68 | M | 59030713R | Revizní dvířka systémová pod obklad 200x200, rozměr dvířek 200x200. Maskovací dvířka PVC, zajišťují jednoduchý a rychlý přístup k revizním otvorům. MPCV se skládá z profilu PVC, který tvoří rámeček a kovové desky, která je uchycena pomocí kovových magnetů, které jsou na rámečku. Na kovovou desku se lepí keramické obklady, nebo jiný zakončovací element. Uchycení keramického obkladu na plechovou desku dvířek se provádí za pomoci silikonu, nebo lepidla. Materiál : rámeček plastový, deska na obklady ocelová pozinkovaná, magnety jsou v plastovém pouzdru a dají se podélně posouvat v rámečku dle potřeby. U Magnetů se dá v plastovém pouzdru upravit i vzdálenost ke krycímu ocelovému plechu. Zašroubováním nebo vyšroubováním magnetu můžete upravit nerovnosti, které by vznikly při lepení obkladů. | kus | 3 |  | 0 | individuální kalkulace |  |  | základní |  | 0 | 0.00055 | 0.00165 | 0 | 0 | 32 | M | 2 |  |  |  | ROZPOCET | 0 | 0 | 0 | 0 | 0 | 1 | 0 | 16 | 371369963
| P |  | Poznámka k položce: dle tab. výr. V7 | [15 empty] | P | 2
69 | K | 763172312 | Instalační technika pro konstrukce ze sádrokartonových desek montáž revizních dvířek velikost 300 x 300 mm | kus | 1 |  | 0 | CS ÚRS 2017 01 |  |  | základní |  | 0 | 3e-05 | 3e-05 | 0 | 0 | 16 | K | 2 |  |  |  | ROZPOCET | 0 | 0 | 0 | 0 | 0 | 1 | 0 | 16 | 484338285
| VV |  | "dle tab. výr. - V9" 1 |  | 1 | [13 empty] | VV | 2 | 2 | True | 1 | ROZPOCET
70 | M | 59030711R | Revizní dvířka systémová ve zděné příčce Poznámka: Rám dvířek je svařen z hliníkových L profilů, výplň dvířek tvoří sádrokartonová deska přišroubovaná do hliníkového rámu šrouby. Křídlo dvířek je uloženo v zárubni pomocí dvou hliníkových nýtů. V uzavřené poloze je křídlo drženo dvojčinným automatickým tlačným zámkem-první stlačení uvolní a druhé stlačení zamkne křídlo dveří. Na povrch dvířek možno aplikovat nátěr. Dvířka mají požární odolnost EW 30 DP3" | kus | 1 |  | 0 | individuální kalkulace |  |  | základní |  | 0 | 0.00055 | 0.00055 | 0 | 0 | 32 | M | 2 |  |  |  | ROZPOCET | 0 | 0 | 0 | 0 | 0 | 1 | 0 | 16 | 1508987926
| P |  | Poznámka k položce: dle tab. výr. V9 | [15 empty] | P | 2
71 | K | 998763402 | Přesun hmot pro konstrukce montované z desek stanovený procentní sazbou (%) z ceny vodorovná dopravní vzdálenost do 50 m v objektech výšky přes 6 do 12 m | % |  |  | 0 | CS ÚRS 2017 01 |  |  | základní |  | 0 | 0 | 0 | 0 | 0 | 16 | K | 2 |  |  |  | ROZPOCET | 0 | 0 | 0 | 0 | 0 | 1 | 0 | 16 | -1764326986
| D | 766 | Konstrukce truhlářské |  |  |  | 0 | [5 empty] | 0 |  | 0 |  | 0.16 | 2 | D | 1 |  |  |  | ROZPOCET | [6 empty] | 0
72 | K | 76666101R | D1 - M+D - Dveře vnitřní, kompletní provedení vč. kování, zárubně, povrchu a všech doplňků - dle popisu v pd (viz tab. výrobků) | kus | 1 |  | 0 | individuální kalkulace |  |  | základní |  | 0 | 0 | 0 | 0 | 0 | 16 | K | 2 |  |  |  | ROZPOCET | 0 | 0 | 0 | 0 | 0 | 1 | 0 | 16 | 338947478
73 | K | 766691914 | Ostatní práce vyvěšení nebo zavěšení křídel s případným uložením a opětovným zavěšením po provedení stavebních změn dřevěných dveřních, plochy do 2 m2 | kus | 2 |  | 0 | CS ÚRS 2017 01 |  |  | základní |  | 0 | 0 | 0 | 0.024 | 0.048 | 16 | K | 2 |  |  |  | ROZPOCET | 0 | 0 | 0 | 0 | 0 | 1 | 0 | 16 | -1821729654
| VV |  | "dle v.č. D11.02" | [15 empty] | VV | 2 | 1 | True | 0 | ROZPOCET
| VV |  | 2 |  | 2 | [13 empty] | VV | 2 | 2 | True | 1 | ROZPOCET
74 | K | 766691915 | Ostatní práce vyvěšení nebo zavěšení křídel s případným uložením a opětovným zavěšením po provedení stavebních změn dřevěných dveřních, plochy přes 2 m2 | kus | 4 |  | 0 | CS ÚRS 2017 01 |  |  | základní |  | 0 | 0 | 0 | 0.028 | 0.112 | 16 | K | 2 |  |  |  | ROZPOCET | 0 | 0 | 0 | 0 | 0 | 1 | 0 | 16 | 1539878354
| VV |  | "dle v.č. D11.012" 2+2 |  | 4 | [13 empty] | VV | 2 | 2 | True | 1 | ROZPOCET
75 | K | 998766202 | Přesun hmot pro konstrukce truhlářské stanovený procentní sazbou (%) z ceny vodorovná dopravní vzdálenost do 50 m v objektech výšky přes 6 do 12 m | % |  |  | 0 | CS ÚRS 2017 01 |  |  | základní |  | 0 | 0 | 0 | 0 | 0 | 16 | K | 2 |  |  |  | ROZPOCET | 0 | 0 | 0 | 0 | 0 | 1 | 0 | 16 | 669855477
| D | 767 | Konstrukce zámečnické |  |  |  | 0 | [5 empty] | 0 |  | 0.000539 |  | 0 | 2 | D | 1 |  |  |  | ROZPOCET | [6 empty] | 0
76 | K | 76799511R | V3 - M+D - Nerezová nárožní lišta, kompletní provedení - dle popisu v pd (viz tab. zám. výr.) | kus | 4 |  | 0 | individuální kalkulace |  |  | základní |  | 0 | 7e-05 | 0.00028 | 0 | 0 | 16 | K | 2 |  |  |  | ROZPOCET | 0 | 0 | 0 | 0 | 0 | 1 | 0 | 16 | 483348806
| P |  | Poznámka k položce: Materiál: nerezová ocel, třída A4 dle ČSN 17 346 Lišta k ochraně rohu dlažby k dodatečnému uchycení, Výška: 50 mm, Šířka: 50 mm, Délka: 1,2 m, Tloušťka materiálu: 1 mm, Povrchová úprava: mat, 1kg/ks | [15 empty] | P | 2
77 | K | 76799517R | V4 - M+D - podlahová dilatační nerezová lišta, vodotěsná, kompletní provedení - dle popisu v pd (viz tab. výr.) | m | 1.2 |  | 0 | individuální kalkulace |  |  | základní |  | 0 | 7e-05 | 8.4e-05 | 0 | 0 | 16 | K | 2 |  |  |  | ROZPOCET | 0 | 0 | 0 | 0 | 0 | 1 | 0 | 16 | 103477892
| P |  | Poznámka k položce: Materiál: nerezová ocel, třída A4 dle ČSN 17 346 Lišta sloužící k dilataci podlahy, max.stlačení 2mm, dlažba - dlažba 9mm | [15 empty] | P | 2
78 | K | 76799518R | V5 - M+D - podlahová dilatační nerezová lišta, kompletní provedení - dle popisu v pd (viz tab. výr.) | m | 0.9 |  | 0 | individuální kalkulace |  |  | základní |  | 0 | 7e-05 | 6.3e-05 | 0 | 0 | 16 | K | 2 |  |  |  | ROZPOCET | 0 | 0 | 0 | 0 | 0 | 1 | 0 | 16 | 2057699194
| P |  | Poznámka k položce: Materiál: nerezová ocel, třída A4 dle ČSN 17 346 Lišta sloužící k dilataci podlahy, max.stlačení 2mm, dlažba - dlažba 9mm | [15 empty] | P | 2
79 | K | 76799521R | V6 - M+D - nerezový práh, kompletní provedení - dle popisu v pd (viz tab. výr.) | m | 1.6 |  | 0 | individuální kalkulace |  |  | základní |  | 0 | 7e-05 | 0.000112 | 0 | 0 | 16 | K | 2 |  |  |  | ROZPOCET | 0 | 0 | 0 | 0 | 0 | 1 | 0 | 16 | 1105396484
| P |  | Poznámka k položce: Materiál: nerezová ocel, třída A4 dle ČSN 17 346 Nerezový práh s těsněním, pro dveře v obvodovém plášti. | [15 empty] | P | 2
80 | K | 998767202 | Přesun hmot pro zámečnické konstrukce stanovený procentní sazbou (%) z ceny vodorovná dopravní vzdálenost do 50 m v objektech výšky přes 6 do 12 m | % |  |  | 0 | CS ÚRS 2017 01 |  |  | základní |  | 0 | 0 | 0 | 0 | 0 | 16 | K | 2 |  |  |  | ROZPOCET | 0 | 0 | 0 | 0 | 0 | 1 | 0 | 16 | -1970066750
| D | 771 | Podlahy z dlaždic |  |  |  | 0 | [5 empty] | 0 |  | 0.42352 |  | 0 | 2 | D | 1 |  |  |  | ROZPOCET | [6 empty] | 0
81 | K | 771474113 | Montáž soklíků z dlaždic keramických lepených flexibilním lepidlem rovných | m | 7.14 |  | 0 | CS ÚRS 2017 01 |  |  | základní |  | 0 | 0.00062 | 0.0044268 | 0 | 0 | 16 | K | 2 |  |  |  | ROZPOCET | 0 | 0 | 0 | 0 | 0 | 1 | 0 | 16 | 1234783339
| VV |  | "CH-03" (2,47+1,5)*2-0,8 |  | 7.14 | [13 empty] | VV | 2 | 2 | True | 1 | ROZPOCET
82 | M | 59761338R | sokl keramický - podléhá vzorkování, kompletní provedení - dle popisu v pd (viz tz, v.č.D11.01) | m | 7.854 |  | 0 | individuální kalkulace |  |  | základní |  | 0 | 0.00102 | 0.0080111 | 0 | 0 | 32 | M | 2 |  |  |  | ROZPOCET | 0 | 0 | 0 | 0 | 0 | 1 | 0 | 16 | -324604245
| VV |  | 7,14*1,1 'Přepočtené koeficientem množství |  | 7.854 | [13 empty] | VV | 2 | 2 | False | 1 | ROZPOCET
83 | K | 771574131 | Montáž podlah z dlaždic keramických lepených flexibilním lepidlem režných nebo glazovaných protiskluzných nebo reliefovaných do 50 ks/ m2 | m2 | 14.19 |  | 0 | CS ÚRS 2017 01 |  |  | základní |  | 0 | 0.00392 | 0.055625 | 0 | 0 | 16 | K | 2 |  |  |  | ROZPOCET | 0 | 0 | 0 | 0 | 0 | 1 | 0 | 16 | -280979171
| VV |  | "dle tab. m. na vč. D11.03" | [15 empty] | VV | 2 | 1 | True | 0 | ROZPOCET
| VV |  | "KR1" | [15 empty] | VV | 2 | 1 | True | 0 | ROZPOCET
| VV |  | "CH-01" 6,04 |  | 6.04 | [13 empty] | VV | 2 | 2 | True | 0 | ROZPOCET
| VV |  | Mezisoučet |  | 6.04 | [13 empty] | VV | 2 | 3 | True | 0 | ROZPOCET
| VV |  | "KR2" | [15 empty] | VV | 2 | 1 | True | 0 | ROZPOCET
| VV |  | "CH-02+CH-03" 4,44+3,71 |  | 8.15 | [13 empty] | VV | 2 | 2 | True | 0 | ROZPOCET
| VV |  | Mezisoučet |  | 8.15 | [13 empty] | VV | 2 | 3 | True | 0 | ROZPOCET
| VV |  | Součet |  | 14.19 | [13 empty] | VV | 2 | 4 | True | 1 | ROZPOCET
84 | M | 59761138R | KR1 - dlaždice keramické 200x200mm - podléhá vzorkování, kompletní provedení - dle popisu v pd (viz tz, v.č.D11.01) | m2 | 6.644 |  | 0 | individuální kalkulace |  |  | základní |  | 0 | 0.0225 | 0.14949 | 0 | 0 | 32 | M | 2 |  |  |  | ROZPOCET | 0 | 0 | 0 | 0 | 0 | 1 | 0 | 16 | 453480399
| VV |  | 6,04*1,1 'Přepočtené koeficientem množství |  | 6.644 | [13 empty] | VV | 2 | 2 | False | 1 | ROZPOCET
85 | M | 59761139R | KR2 - dlaždice keramické 200x200mm - podléhá vzorkování, kompletní provedení - dle popisu v pd (viz tz, v.č.D11.01) | m2 | 8.965 |  | 0 | individuální kalkulace |  |  | základní |  | 0 | 0.0225 | 0.20171 | 0 | 0 | 32 | M | 2 |  |  |  | ROZPOCET | 0 | 0 | 0 | 0 | 0 | 1 | 0 | 16 | 1464396833
| VV |  | 8,15*1,1 'Přepočtené koeficientem množství |  | 8.965 | [13 empty] | VV | 2 | 2 | False | 1 | ROZPOCET
86 | K | 771591111 | Podlahy - ostatní práce penetrace podkladu | m2 | 14.19 |  | 0 | CS ÚRS 2017 01 |  |  | základní |  | 0 | 0.0003 | 0.004257 | 0 | 0 | 16 | K | 2 |  |  |  | ROZPOCET | 0 | 0 | 0 | 0 | 0 | 1 | 0 | 16 | -781079148
87 | K | 998771202 | Přesun hmot pro podlahy z dlaždic stanovený procentní sazbou (%) z ceny vodorovná dopravní vzdálenost do 50 m v objektech výšky přes 6 do 12 m | % |  |  | 0 | CS ÚRS 2017 01 |  |  | základní |  | 0 | 0 | 0 | 0 | 0 | 16 | K | 2 |  |  |  | ROZPOCET | 0 | 0 | 0 | 0 | 0 | 1 | 0 | 16 | -2044513844
| D | 781 | Dokončovací práce - obklady |  |  |  | 0 | [5 empty] | 0 |  | 0.65134 |  | 0 | 2 | D | 1 |  |  |  | ROZPOCET | [6 empty] | 0
88 | K | 78147411R | Montáž obkladů vnitřních stěn z dlaždic keramických lepených flexibilním lepidlem režných nebo glazovaných hladkých přes 22 do 25 ks/m2 | m2 | 31.38 |  | 0 | individuální kalkulace |  |  | základní |  | 0 | 0.003 | 0.09414 | 0 | 0 | 16 | K | 2 |  |  |  | ROZPOCET | 0 | 0 | 0 | 0 | 0 | 1 | 0 | 16 | 1609882112
| P |  | Poznámka k položce: kompletní provedení vč. průniků, PVC lišt – ukončovací (horní hrana obkladu, u zárubní, u svislého ukončení obkladu), koutové lišty, spárování silikonem u podlahy, apod. | [15 empty] | P | 2
| VV |  | "dle půd. - D.11.03" | [15 empty] | VV | 2 | 1 | True | 0 | ROZPOCET
| VV |  | "CH-01" (2,26+2,72)*2*2,0-(1,45+0,8)*2,0 |  | 15.42 | [13 empty] | VV | 2 | 2 | True | 0 | ROZPOCET
| VV |  | "CH-02" (1,95+2,44)*2*2,0-0,8*2,0 |  | 15.96 | [13 empty] | VV | 2 | 2 | True | 0 | ROZPOCET
| VV |  | Součet |  | 31.38 | [13 empty] | VV | 2 | 4 | True | 1 | ROZPOCET
89 | M | 59761118R | dlaždice keramické - podléhá vzorkování | m2 | 34.518 |  | 0 | individuální kalkulace |  |  | základní |  | 0 | 0.0155 | 0.53503 | 0 | 0 | 32 | M | 2 |  |  |  | ROZPOCET | 0 | 0 | 0 | 0 | 0 | 1 | 0 | 16 | -984968908
| P |  | Poznámka k položce: kompletní provedení vč. průniků, spárování silikonem u podlahy, apod. | [15 empty] | P | 2
| VV |  | 31,38*1,1 'Přepočtené koeficientem množství |  | 34.518 | [13 empty] | VV | 2 | 2 | False | 1 | ROZPOCET
90 | K | 781494111 | Ostatní prvky plastové profily ukončovací a dilatační lepené flexibilním lepidlem rohové | m | 28 |  | 0 | CS ÚRS 2017 01 |  |  | základní |  | 0 | 0.00031 | 0.00868 | 0 | 0 | 16 | K | 2 |  |  |  | ROZPOCET | 0 | 0 | 0 | 0 | 0 | 1 | 0 | 16 | 691863642
| VV |  | "vnitřní i vnější rohy" | [15 empty] | VV | 2 | 1 | True | 0 | ROZPOCET
| VV |  | "dle v.č. D.11.03" | [15 empty] | VV | 2 | 1 | True | 0 | ROZPOCET
| VV |  | 2,0*14 |  | 28 | [13 empty] | VV | 2 | 2 | True | 0 | ROZPOCET
| VV |  | Součet |  | 28 | [13 empty] | VV | 2 | 4 | True | 1 | ROZPOCET
91 | K | 781494511 | Ostatní prvky plastové profily ukončovací a dilatační lepené flexibilním lepidlem ukončovací | m | 15.69 |  | 0 | CS ÚRS 2017 01 |  |  | základní |  | 0 | 0.00026 | 0.0040794 | 0 | 0 | 16 | K | 2 |  |  |  | ROZPOCET | 0 | 0 | 0 | 0 | 0 | 1 | 0 | 16 | -558208358
| VV |  | "dle půd. - D.11.03" | [15 empty] | VV | 2 | 1 | True | 0 | ROZPOCET
| VV |  | "CH-01" (2,26+2,72)*2-(1,45+0,8) |  | 7.71 | [13 empty] | VV | 2 | 2 | True | 0 | ROZPOCET
| VV |  | "CH-02" (1,95+2,44)*2-0,8 |  | 7.98 | [13 empty] | VV | 2 | 2 | True | 0 | ROZPOCET
| VV |  | Součet |  | 15.69 | [13 empty] | VV | 2 | 4 | True | 1 | ROZPOCET
92 | K | 781495111 | Ostatní prvky ostatní práce penetrace podkladu | m2 | 31.38 |  | 0 | CS ÚRS 2017 01 |  |  | základní |  | 0 | 0.0003 | 0.009414 | 0 | 0 | 16 | K | 2 |  |  |  | ROZPOCET | 0 | 0 | 0 | 0 | 0 | 1 | 0 | 16 | -1123445413
93 | K | 998781202 | Přesun hmot pro obklady keramické stanovený procentní sazbou (%) z ceny vodorovná dopravní vzdálenost do 50 m v objektech výšky přes 6 do 12 m | % |  |  | 0 | CS ÚRS 2017 01 |  |  | základní |  | 0 | 0 | 0 | 0 | 0 | 16 | K | 2 |  |  |  | ROZPOCET | 0 | 0 | 0 | 0 | 0 | 1 | 0 | 16 | 783882879
| D | 784 | Dokončovací práce - malby a tapety |  |  |  | 0 | [5 empty] | 0 |  | 0.42287 |  | 0.090913 | 2 | D | 1 |  |  |  | ROZPOCET | [6 empty] | 0
94 | K | 784121001 | Oškrabání malby v místnostech výšky do 3,80 m | m2 | 293.269 |  | 0 | CS ÚRS 2017 01 |  |  | základní |  | 0 | 0.001 | 0.29327 | 0.00031 | 0.090913 | 16 | K | 2 |  |  |  | ROZPOCET | 0 | 0 | 0 | 0 | 0 | 1 | 0 | 16 | 1759848404
| VV |  | "stropy" | [15 empty] | VV | 2 | 1 | True | 0 | ROZPOCET
| VV |  | "dle tab. místností na v.č. D11.02" | [15 empty] | VV | 2 | 1 | True | 0 | ROZPOCET
| VV |  | "CH-01,CH-02,CH-03" (6,04+4,44+4,16)*2 |  | 29.28 | [13 empty] | VV | 2 | 2 | True | 0 | ROZPOCET
| VV |  | "stávající stěny - dle půd. - D.11.02" | [15 empty] | VV | 2 | 1 | True | 0 | ROZPOCET
| VV |  | "CH-01,CH-02,CH-03" | [15 empty] | VV | 2 | 1 | True | 0 | ROZPOCET
| VV |  | (2,18+2,72+1,74+2,44+1,5+2,77)*2*3,05-(1,5*2+2,72)*3,05 |  | 63.989 | [13 empty] | VV | 2 | 2 | True | 0 | ROZPOCET
| VV |  | 200 |  | 200 | [13 empty] | VV | 2 | 2 | True | 0 | ROZPOCET
| VV |  | Součet |  | 293.269 | [13 empty] | VV | 2 | 4 | True | 1 | ROZPOCET
95 | K | 784121011 | Rozmývání podkladu po oškrabání malby v místnostech výšky do 3,80 m | m2 | 278.629 |  | 0 | CS ÚRS 2017 01 |  |  | základní |  | 0 | 0 | 0 | 0 | 0 | 16 | K | 2 |  |  |  | ROZPOCET | 0 | 0 | 0 | 0 | 0 | 1 | 0 | 16 | 1110003448
| VV |  | "stropy" | [15 empty] | VV | 2 | 1 | True | 0 | ROZPOCET
| VV |  | "dle tab. místností na v.č. D11.02" | [15 empty] | VV | 2 | 1 | True | 0 | ROZPOCET
| VV |  | "CH-01,CH-02,CH-03" (6,04+4,44+4,16) |  | 14.64 | [13 empty] | VV | 2 | 2 | True | 0 | ROZPOCET
| VV |  | "stávající stěny - dle půd. - D.11.02" | [15 empty] | VV | 2 | 1 | True | 0 | ROZPOCET
| VV |  | "CH-01,CH-02,CH-03" | [15 empty] | VV | 2 | 1 | True | 0 | ROZPOCET
| VV |  | (2,18+2,72+1,74+2,44+1,5+2,77)*2*3,05-(1,5*2+2,72)*3,05 |  | 63.989 | [13 empty] | VV | 2 | 2 | True | 0 | ROZPOCET
| VV |  | 200 |  | 200 | [13 empty] | VV | 2 | 2 | True | 0 | ROZPOCET
| VV |  | Součet |  | 278.629 | [13 empty] | VV | 2 | 4 | True | 1 | ROZPOCET
96 | K | 784181121 | Penetrace podkladu jednonásobná hloubková v místnostech výšky do 3,80 m | m2 | 270.734 |  | 0 | CS ÚRS 2017 01 |  |  | základní |  | 0 | 0.0002 | 0.054147 | 0 | 0 | 16 | K | 2 |  |  |  | ROZPOCET | 0 | 0 | 0 | 0 | 0 | 1 | 0 | 16 | 412704845
| VV |  | "stropy" | [15 empty] | VV | 2 | 1 | True | 0 | ROZPOCET
| VV |  | "dle tab. místností na v.č. D11.03" | [15 empty] | VV | 2 | 1 | True | 0 | ROZPOCET
| VV |  | "CH-01,CH-02,CH-03" (6,04+4,44+4,16) |  | 14.64 | [13 empty] | VV | 2 | 2 | True | 0 | ROZPOCET
| VV |  | "stěny - dle v.č. D11.03" | [15 empty] | VV | 2 | 1 | True | 0 | ROZPOCET
| VV |  | "dle půd. - D.11.03" | [15 empty] | VV | 2 | 1 | True | 0 | ROZPOCET
| VV |  | "CH-01" (2,26+2,72)*2*3,05 |  | 30.378 | [13 empty] | VV | 2 | 2 | True | 0 | ROZPOCET
| VV |  | "CH-02" (1,95+2,44)*2*3,05 |  | 26.779 | [13 empty] | VV | 2 | 2 | True | 0 | ROZPOCET
| VV |  | "CH-03" (2,47+1,5)*2*3,05 |  | 24.217 | [13 empty] | VV | 2 | 2 | True | 0 | ROZPOCET
| VV |  | "odpočet obkladů" -31,38 |  | -31.38 | [13 empty] | VV | 2 | 2 | True | 0 | ROZPOCET
| VV |  | 2,0*3,05 |  | 6.1 | [13 empty] | VV | 2 | 2 | True | 0 | ROZPOCET
| VV |  | 200 |  | 200 | [13 empty] | VV | 2 | 2 | True | 0 | ROZPOCET
| VV |  | Součet |  | 270.734 | [13 empty] | VV | 2 | 4 | True | 1 | ROZPOCET
97 | K | 78421110R | Malby z malířských směsí otěruvzdorných za mokra dvojnásobné, bílé za mokra otěruvzdorné výborně v místnostech výšky do 3,80 m | m2 | 236.257 |  | 0 | individuální kalkulace |  |  | základní |  | 0 | 0.00026 | 0.061427 | 0 | 0 | 16 | K | 2 |  |  |  | ROZPOCET | 0 | 0 | 0 | 0 | 0 | 1 | 0 | 16 | -1548690931
| P |  | Poznámka k položce: MA3 | [15 empty] | P | 2
| VV |  | "D.11.03" | [15 empty] | VV | 2 | 1 | True | 0 | ROZPOCET
| VV |  | "stropy" | [15 empty] | VV | 2 | 1 | True | 0 | ROZPOCET
| VV |  | "dle tab. místností na v.č. D11.03" | [15 empty] | VV | 2 | 1 | True | 0 | ROZPOCET
| VV |  | "CH-01,CH-02" (6,04+4,44) |  | 10.48 | [13 empty] | VV | 2 | 2 | True | 0 | ROZPOCET
| VV |  | "stěny - dle v.č. D11.03" | [15 empty] | VV | 2 | 1 | True | 0 | ROZPOCET
| VV |  | "dle půd. - D.11.03" | [15 empty] | VV | 2 | 1 | True | 0 | ROZPOCET
| VV |  | "CH-01" (2,26+2,72)*2*3,05 |  | 30.378 | [13 empty] | VV | 2 | 2 | True | 0 | ROZPOCET
| VV |  | "CH-02" (1,95+2,44)*2*3,05 |  | 26.779 | [13 empty] | VV | 2 | 2 | True | 0 | ROZPOCET
| VV |  | "odpočet obkladů" -31,38 |  | -31.38 | [13 empty] | VV | 2 | 2 | True | 0 | ROZPOCET
| VV |  | 200 |  | 200 | [13 empty] | VV | 2 | 2 | True | 0 | ROZPOCET
| VV |  | Součet |  | 236.257 | [13 empty] | VV | 2 | 4 | True | 1 | ROZPOCET
98 | K | 784221101 | Malby z malířských směsí otěruvzdorných za sucha dvojnásobné, bílé za sucha otěruvzdorné dobře v místnostech výšky do 3,80 m | m2 | 48.377 |  | 0 | CS ÚRS 2017 01 |  |  | základní |  | 0 | 0.00029 | 0.014029 | 0 | 0 | 16 | K | 2 |  |  |  | ROZPOCET | 0 | 0 | 0 | 0 | 0 | 1 | 0 | 16 | 13911674
| VV |  | "stropy" | [15 empty] | VV | 2 | 1 | True | 0 | ROZPOCET
| VV |  | "dle tab. místností na v.č. D11.03" | [15 empty] | VV | 2 | 1 | True | 0 | ROZPOCET
| VV |  | "CH-03" (4,16) |  | 4.16 | [13 empty] | VV | 2 | 2 | True | 0 | ROZPOCET
| VV |  | "stěny - dle v.č. D11.03" | [15 empty] | VV | 2 | 1 | True | 0 | ROZPOCET
| VV |  | "dle půd. - D.11.03" | [15 empty] | VV | 2 | 1 | True | 0 | ROZPOCET
| VV |  | "CH-03" (2,47+1,5)*2*3,05 |  | 24.217 | [13 empty] | VV | 2 | 2 | True | 0 | ROZPOCET
| VV |  | "podhl" 20 |  | 20 | [13 empty] | VV | 2 | 2 | True | 0 | ROZPOCET
| VV |  | Součet |  | 48.377 | [13 empty] | VV | 2 | 4 | True | 1 | ROZPOCET

## D.1.4a - Zdravotně techni...
| List obsahuje: |  | 1) Krycí list soupisu | 2) Rekapitulace |  |  | 3) Soupis prací | Zpět na list: | Rekapitulace stavby
{35cef495-b52e-4f6d-ac52-6c10080a67d5}
2
| KRYCÍ LIST SOUPISU | [8 empty] | v --- níže se nacházejí doplnkové a pomocné údaje k sestavám --- v | [8 empty] | False
Stavba:
Modernizace skladu odpadků v ZŠ genpor. Fr. Peřiny, Socháňova 1139 Praha 6 - Řepy
Objekt:
D.1.4a - Zdravotně technické instalace
| KSO: |  |  |  |  | CC-CZ:
| Místo: |  |  |  |  | Datum: | 14. 5. 2018
| Zadavatel: |  |  |  |  | IČ:
|  | Městská část Praha 17, Žalanského č.p. 291/12b |  |  |  | DIČ:
| Uchazeč: |  |  |  |  | IČ:
DIČ:
| Projektant: |  |  |  |  | IČ:
|  | Ing. Tomáš Řičař |  |  |  | DIČ:
Poznámka:
výměry dle dok. oddílu D.1.4a
| Cena bez DPH | [5 empty] | 0
|  |  | Základ daně |  |  | Sazba daně | Výše daně
| DPH | základní | 0 |  |  | 21% | 0
|  | snížená | 0 |  |  | 15% | 0
|  | zákl. přenesená | 0 |  |  | 21% | 0
|  | sníž. přenesená | 0 |  |  | 15% | 0
|  | nulová | 0 |  |  | 0% | 0
| Cena s DPH |  |  | v | CZK |  | 0
REKAPITULACE ČLENĚNÍ SOUPISU PRACÍ
Stavba:
Modernizace skladu odpadků v ZŠ genpor. Fr. Peřiny, Socháňova 1139 Praha 6 - Řepy
Objekt:
D.1.4a - Zdravotně technické instalace
Místo: | [5 empty] | Datum: | 14. 5. 2018
Zadavatel: |  |  | Městská část Praha 17, Žalanského č.p. 291/12b |  |  | Projektant: | Ing. Tomáš Řičař
Uchazeč:
Kód dílu - Popis | [6 empty] | Cena celkem [CZK]
Náklady soupisu celkem | [6 empty] | 0 | [12 empty] | -1
| Vnitřní vodovod-mont - Vnitřní vodovod-montáž: | [5 empty] | 0
| Vnitřní vodovod-demo - Vnitřní vodovod-demontáž: | [5 empty] | 0
| Vnitřní kanalizace-m - Vnitřní kanalizace-montáž: | [5 empty] | 0
| Vnitřní kanalizace-d - Vnitřní kanalizace-demontáž: | [5 empty] | 0
| Zařizovací předměty- - Zařizovací předměty-montáž: | [5 empty] | 0
| Zařizovací předměty - Zařizovací předměty - demontáž: | [5 empty] | 0
| Zámečnické konstrukc - Zámečnické konstrukce: | [5 empty] | 0
| Požární ochrana-mont - Požární ochrana-montáž: | [5 empty] | 0
| Ostatní - Ostatní | [5 empty] | 0
SOUPIS PRACÍ
Stavba:
Modernizace skladu odpadků v ZŠ genpor. Fr. Peřiny, Socháňova 1139 Praha 6 - Řepy
Objekt:
D.1.4a - Zdravotně technické instalace
Místo: | [5 empty] | Datum: | 14. 5. 2018
Zadavatel: |  |  | Městská část Praha 17, Žalanského č.p. 291/12b |  |  | Projektant: | Ing. Tomáš Řičař
Uchazeč:
PČ | Typ | Kód | Popis | MJ | Množství | J.cena [CZK] | Cena celkem [CZK] | Cenová soustava |  | Poznámka | DPH | J. Nh [h] | Nh celkem [h] | J. hmotnost [t] | Hmotnost celkem [t] | J. suť [t] | Suť Celkem [t]
Náklady soupisu celkem | [6 empty] | 0 | [5 empty] | 0 |  | 0 |  | 0 |  | D | -1 | [7 empty] | 0
| D | Vnitřní vodovod-mont | Vnitřní vodovod-montáž: |  |  |  | 0 | [5 empty] | 0 |  | 0 |  | 0 | 1 | D | 0 | ROZPOCET | [6 empty] | 0
1 | K | 722174022 | Vodovodní potrubí z polypropylenu PPR, PN20 STABI, průměr 20x2,8 | m | 19 |  | 0 |  |  |  | základní |  | 0 | 0 | 0 | 0 | 0 | 4 | K | 1 | ROZPOCET | 0 | 0 | 0 | 0 | 0 | 1 | 0 | 4 | 2
| P |  | Poznámka k položce: Poznámka k položce: v.č. D14a-TZ + výkres | [15 empty] | P | 1
2 | K | 722174023 | Vodovodní potrubí z polypropylenu PPR, PN20 STABI, průměr 25x3,5 | m | 29 |  | 0 |  |  |  | základní |  | 0 | 0 | 0 | 0 | 0 | 4 | K | 1 | ROZPOCET | 0 | 0 | 0 | 0 | 0 | 1 | 0 | 4 | 4
| P |  | Poznámka k položce: Poznámka k položce: v.č. D14a-TZ + výkres | [15 empty] | P | 1
3 | K | 722174006 | Vodovodní potrubí z polypropylenu PPR, PN16, průměr 50x6,9 | m | 5 |  | 0 |  |  |  | základní |  | 0 | 0 | 0 | 0 | 0 | 4 | K | 1 | ROZPOCET | 0 | 0 | 0 | 0 | 0 | 1 | 0 | 4 | 6
| P |  | Poznámka k položce: Poznámka k položce: v.č. D14a-TZ + výkres | [15 empty] | P | 1
4 | K | 722174007 | Vodovodní potrubí z polypropylenu PPR, PN16, průměr 63x8,7 | m | 5 |  | 0 |  |  |  | základní |  | 0 | 0 | 0 | 0 | 0 | 4 | K | 1 | ROZPOCET | 0 | 0 | 0 | 0 | 0 | 1 | 0 | 4 | 8
| P |  | Poznámka k položce: Poznámka k položce: v.č. D14a-TZ + výkres | [15 empty] | P | 1
5 | K | 722 18-1222.1 | Tepelně izolační trubice z minerální vlny, tl.do 9mm, 0,038W/mK, do průměru 45 | m | 48 |  | 0 |  |  |  | základní |  | 0 | 0 | 0 | 0 | 0 | 4 | K | 1 | ROZPOCET | 0 | 0 | 0 | 0 | 0 | 1 | 0 | 4 | 10
| P |  | Poznámka k položce: Poznámka k položce: v.č. D14a-TZ + výkres | [15 empty] | P | 1
6 | K | 722 18-1253 | Tepelně izolační trubice z pěnového polyetylenu PE, tl.do 30mm, 0,038W/mK, do průměru 62 | m | 10 |  | 0 |  |  |  | základní |  | 0 | 0 | 0 | 0 | 0 | 4 | K | 1 | ROZPOCET | 0 | 0 | 0 | 0 | 0 | 1 | 0 | 4 | 12
| P |  | Poznámka k položce: Poznámka k položce: v.č. D14a-TZ + výkres | [15 empty] | P | 1
7 | K | R.1 | T-kus PPR, PN20, redukovaný 63x40x63 | kus | 1 |  | 0 |  |  |  | základní |  | 0 | 0 | 0 | 0 | 0 | 4 | K | 1 | ROZPOCET | 0 | 0 | 0 | 0 | 0 | 1 | 0 | 4 | 14
| P |  | Poznámka k položce: Poznámka k položce: v.č. D14a-TZ + výkres | [15 empty] | P | 1
8 | K | R.2 | T-kus PPR, PN20, redukovaný 50x32x50 | kus | 1 |  | 0 |  |  |  | základní |  | 0 | 0 | 0 | 0 | 0 | 4 | K | 1 | ROZPOCET | 0 | 0 | 0 | 0 | 0 | 1 | 0 | 4 | 16
| P |  | Poznámka k položce: Poznámka k položce: v.č. D14a-TZ + výkres | [15 empty] | P | 1
9 | K | 722 220 152 | Nástěnka z PPR pro výtokový ventil D20/DN15 | kus | 4 |  | 0 |  |  |  | základní |  | 0 | 0 | 0 | 0 | 0 | 4 | K | 1 | ROZPOCET | 0 | 0 | 0 | 0 | 0 | 1 | 0 | 4 | 18
| P |  | Poznámka k položce: Poznámka k položce: v.č. D14a-TZ + výkres | [15 empty] | P | 1
10 | K | 722220231 | Přechodka PPR dGK průměr 20x G1/2 | kus | 4 |  | 0 |  |  |  | základní |  | 0 | 0 | 0 | 0 | 0 | 4 | K | 1 | ROZPOCET | 0 | 0 | 0 | 0 | 0 | 1 | 0 | 4 | 20
| P |  | Poznámka k položce: Poznámka k položce: v.č. D14a-TZ + výkres | [15 empty] | P | 1
11 | K | 722220232 | Přechodka PPR dGK průměr 25x G3/4 | kus | 2 |  | 0 |  |  |  | základní |  | 0 | 0 | 0 | 0 | 0 | 4 | K | 1 | ROZPOCET | 0 | 0 | 0 | 0 | 0 | 1 | 0 | 4 | 22
| P |  | Poznámka k položce: Poznámka k položce: v.č. D14a-TZ + výkres | [15 empty] | P | 1
12 | K | 722220233 | Přechodka PPR dGK průměr 32x G1 | kus | 2 |  | 0 |  |  |  | základní |  | 0 | 0 | 0 | 0 | 0 | 4 | K | 1 | ROZPOCET | 0 | 0 | 0 | 0 | 0 | 1 | 0 | 4 | 24
| P |  | Poznámka k položce: Poznámka k položce: v.č. D14a-TZ + výkres | [15 empty] | P | 1
13 | K | 722220234 | Přechodka PPR dGK průměr 40x G5/4 | kus | 1 |  | 0 |  |  |  | základní |  | 0 | 0 | 0 | 0 | 0 | 4 | K | 1 | ROZPOCET | 0 | 0 | 0 | 0 | 0 | 1 | 0 | 4 | 26
| P |  | Poznámka k položce: Poznámka k položce: v.č. D14a-TZ + výkres | [15 empty] | P | 1
14 | K | 722190401 | Vyvedení výpustek do DN25, (+10ks napojení stávajících připojovacích potrubí) | kus | 5 |  | 0 |  |  |  | základní |  | 0 | 0 | 0 | 0 | 0 | 4 | K | 1 | ROZPOCET | 0 | 0 | 0 | 0 | 0 | 1 | 0 | 4 | 28
| P |  | Poznámka k položce: Poznámka k položce: v.č. D14a-TZ + výkres | [15 empty] | P | 1
15 | K | 722232062 | Kulový kohout vodovodní, přímý s vypouštěním, mosazný, poniklovaný PN10, DN20 | kus | 2 |  | 0 |  |  |  | základní |  | 0 | 0 | 0 | 0 | 0 | 4 | K | 1 | ROZPOCET | 0 | 0 | 0 | 0 | 0 | 1 | 0 | 4 | 30
| P |  | Poznámka k položce: Poznámka k položce: v.č. D14a-TZ + výkres | [15 empty] | P | 1
16 | K | 725813111 | Kohout kulový, rohový, PN10, DN15/10 | kus | 2 |  | 0 |  |  |  | základní |  | 0 | 0 | 0 | 0 | 0 | 4 | K | 1 | ROZPOCET | 0 | 0 | 0 | 0 | 0 | 1 | 0 | 4 | 32
| P |  | Poznámka k položce: Poznámka k položce: v.č. D14a-TZ + výkres | [15 empty] | P | 1
17 | K | 734211126 | Ventil odvzdušňovací, zavzdušňovací, včetně zpětného ventilu, PN10, DN10 | kus | 2 |  | 0 |  |  |  | základní |  | 0 | 0 | 0 | 0 | 0 | 4 | K | 1 | ROZPOCET | 0 | 0 | 0 | 0 | 0 | 1 | 0 | 4 | 34
| P |  | Poznámka k položce: Poznámka k položce: v.č. D14a-TZ + výkres | [15 empty] | P | 1
18 | K | 722 23-1072 | Ventil zpětný PN10, DN15 | kus | 2 |  | 0 |  |  |  | základní |  | 0 | 0 | 0 | 0 | 0 | 4 | K | 1 | ROZPOCET | 0 | 0 | 0 | 0 | 0 | 1 | 0 | 4 | 36
| P |  | Poznámka k položce: Poznámka k položce: v.č. D14a-TZ + výkres | [15 empty] | P | 1
19 | K | 725 84-1311 | Baterie sprchová, páková, chromová, rozteč 100 | kus | 1 |  | 0 |  |  |  | základní |  | 0 | 0 | 0 | 0 | 0 | 4 | K | 1 | ROZPOCET | 0 | 0 | 0 | 0 | 0 | 1 | 0 | 4 | 38
| P |  | Poznámka k položce: Poznámka k položce: v.č. D14a-TZ + výkres | [15 empty] | P | 1
20 | K | 722 18-1127 | Zvuk tlumící objímky 2500N, průměr do 100mm | kus | 6 |  | 0 |  |  |  | základní |  | 0 | 0 | 0 | 0 | 0 | 4 | K | 1 | ROZPOCET | 0 | 0 | 0 | 0 | 0 | 1 | 0 | 4 | 40
| P |  | Poznámka k položce: Poznámka k položce: v.č. D14a-TZ + výkres | [15 empty] | P | 1
21 | K | 230120072 | Značení potrubí štítkem upevněným na potrubí | kus | 2 |  | 0 |  |  |  | základní |  | 0 | 0 | 0 | 0 | 0 | 4 | K | 1 | ROZPOCET | 0 | 0 | 0 | 0 | 0 | 1 | 0 | 4 | 42
| P |  | Poznámka k položce: Poznámka k položce: v.č. D14a-TZ + výkres | [15 empty] | P | 1
22 | K | R.3 | Zazátkování potrubí ukončeného závitovou armaturou - bronzovou zátkou do DN32 | kus | 4 |  | 0 |  |  |  | základní |  | 0 | 0 | 0 | 0 | 0 | 4 | K | 1 | ROZPOCET | 0 | 0 | 0 | 0 | 0 | 1 | 0 | 4 | 44
| P |  | Poznámka k položce: Poznámka k položce: v.č. D14a-TZ + výkres | [15 empty] | P | 1
23 | K | R.4 | Uříznutí ocelového potrubí DN20, osazení přechodky a zátky | kus | 1 |  | 0 |  |  |  | základní |  | 0 | 0 | 0 | 0 | 0 | 4 | K | 1 | ROZPOCET | 0 | 0 | 0 | 0 | 0 | 1 | 0 | 4 | 46
| P |  | Poznámka k položce: Poznámka k položce: v.č. D14a-TZ + výkres | [15 empty] | P | 1
24 | K | R.5 | Uříznutí ocelového potrubí DN80, vyříznutí závitu | kus | 2 |  | 0 |  |  |  | základní |  | 0 | 0 | 0 | 0 | 0 | 4 | K | 1 | ROZPOCET | 0 | 0 | 0 | 0 | 0 | 1 | 0 | 4 | 48
| P |  | Poznámka k položce: Poznámka k položce: v.č. D14a-TZ + výkres | [15 empty] | P | 1
25 | K | 722 29-0234 | Proplach a desinfekce vodovodního potrubí do DN80 | m | 30 |  | 0 |  |  |  | základní |  | 0 | 0 | 0 | 0 | 0 | 4 | K | 1 | ROZPOCET | 0 | 0 | 0 | 0 | 0 | 1 | 0 | 4 | 50
26 | K | 722 29-0226 | Zkouška těsnosti vodovodního potrubí | m | 30 |  | 0 |  |  |  | základní |  | 0 | 0 | 0 | 0 | 0 | 4 | K | 1 | ROZPOCET | 0 | 0 | 0 | 0 | 0 | 1 | 0 | 4 | 52
27 | K | 998 72-2106 | Přesun hmot vnitřní vodovod přes 48 do 60m | t | 0.2 |  | 0 |  |  |  | základní |  | 0 | 0 | 0 | 0 | 0 | 4 | K | 1 | ROZPOCET | 0 | 0 | 0 | 0 | 0 | 1 | 0 | 4 | 54
| D | Vnitřní vodovod-demo | Vnitřní vodovod-demontáž: |  |  |  | 0 | [5 empty] | 0 |  | 0 |  | 0 | 1 | D | 0 | ROZPOCET | [6 empty] | 0
28 | K | 722170801 | Demontáž plastového potrubí, průměr do 25mm | m | 5 |  | 0 |  |  |  | základní |  | 0 | 0 | 0 | 0 | 0 | 4 | K | 1 | ROZPOCET | 0 | 0 | 0 | 0 | 0 | 1 | 0 | 4 | 56
| P |  | Poznámka k položce: Poznámka k položce: v.č. D14a-TZ + výkres | [15 empty] | P | 1
29 | K | 722 13-0805 | Demontáž vodovodního potrubí ocelového DN15-40 | m | 20 |  | 0 |  |  |  | základní |  | 0 | 0 | 0 | 0 | 0 | 4 | K | 1 | ROZPOCET | 0 | 0 | 0 | 0 | 0 | 1 | 0 | 4 | 58
| P |  | Poznámka k položce: Poznámka k položce: v.č. D14a-TZ + výkres | [15 empty] | P | 1
30 | K | 722 29-0822 | Vnitrostaveništní přemístění vybouraných hmot v objektech do výšky 12m | t | 0.2 |  | 0 |  |  |  | základní |  | 0 | 0 | 0 | 0 | 0 | 4 | K | 1 | ROZPOCET | 0 | 0 | 0 | 0 | 0 | 1 | 0 | 4 | 60
31 | K | R.7 | Naložení, odvezení na skládku, poplatek za skládku | t | 0.2 |  | 0 |  |  |  | základní |  | 0 | 0 | 0 | 0 | 0 | 4 | K | 1 | ROZPOCET | 0 | 0 | 0 | 0 | 0 | 1 | 0 | 4 | 62
| D | Vnitřní kanalizace-m | Vnitřní kanalizace-montáž: |  |  |  | 0 | [5 empty] | 0 |  | 0 |  | 0 | 1 | D | 0 | ROZPOCET | [6 empty] | 0
32 | K | 721174043 | Potrubí kanalizační, polypropylenové HT sytém, průměr 50, připojovací-odtokové, včetně všech kolen | m | 6 |  | 0 |  |  |  | základní |  | 0 | 0 | 0 | 0 | 0 | 4 | K | 1 | ROZPOCET | 0 | 0 | 0 | 0 | 0 | 1 | 0 | 4 | 64
| P |  | Poznámka k položce: Poznámka k položce: v.č. D14a-TZ + výkres | [15 empty] | P | 1
33 | K | R.8 | Potrubí kanalizační litinové - DN 100, bezhrdlové se spojkami , komplet | m | 3 |  | 0 |  |  |  | základní |  | 0 | 0 | 0 | 0 | 0 | 4 | K | 1 | ROZPOCET | 0 | 0 | 0 | 0 | 0 | 1 | 0 | 4 | 66
| P |  | Poznámka k položce: Poznámka k položce: v.č. D14a-TZ + výkres | [15 empty] | P | 1
34 | K | R.9 | Odbočka litina - DN 100/50, 45°, bezhrdlová se spojkami, komplet | kus | 1 |  | 0 |  |  |  | základní |  | 0 | 0 | 0 | 0 | 0 | 4 | K | 1 | ROZPOCET | 0 | 0 | 0 | 0 | 0 | 1 | 0 | 4 | 68
| P |  | Poznámka k položce: Poznámka k položce: v.č. D14a-TZ + výkres | [15 empty] | P | 1
35 | K | 721 19-4105 | Vyměření přípojek průměr 50 | kus | 21 |  | 0 |  |  |  | základní |  | 0 | 0 | 0 | 0 | 0 | 4 | K | 1 | ROZPOCET | 0 | 0 | 0 | 0 | 0 | 1 | 0 | 4 | 70
| P |  | Poznámka k položce: Poznámka k položce: v.č. D14a-TZ + výkres | [15 empty] | P | 1
36 | K | 721 27-4121 | Ventil přivzdušňovací, kanalizační DN50, A1, Qmin=4 l/s | kus | 1 |  | 0 |  |  |  | základní |  | 0 | 0 | 0 | 0 | 0 | 4 | K | 1 | ROZPOCET | 0 | 0 | 0 | 0 | 0 | 1 | 0 | 4 | 72
| P |  | Poznámka k položce: Poznámka k položce: v.č. D14a-TZ + výkres | [15 empty] | P | 1
37 | K | 721211511 | Podlahová vpust plastová s izolační přírubou, vodní a mechanická zápachová uzávěrka, litinová mříž, odtok průměr 75 | kus | 1 |  | 0 |  |  |  | základní |  | 0 | 0 | 0 | 0 | 0 | 4 | K | 1 | ROZPOCET | 0 | 0 | 0 | 0 | 0 | 1 | 0 | 4 | 74
| P |  | Poznámka k položce: Poznámka k položce: v.č. D14a-TZ + výkres | [15 empty] | P | 1
38 | K | Pol3 | Přechodka na beztlaké potrubí plast, průměr 32 | kus | 1 |  | 0 |  |  |  | základní |  | 0 | 0 | 0 | 0 | 0 | 4 | K | 1 | ROZPOCET | 0 | 0 | 0 | 0 | 0 | 1 | 0 | 4 | 76
| P |  | Poznámka k položce: Poznámka k položce: v.č. D14a-TZ + výkres | [15 empty] | P | 1
39 | K | 722181116 | Ochrana potrubí plstěnnými pásy, do průměru 65 | m | 6 |  | 0 |  |  |  | základní |  | 0 | 0 | 0 | 0 | 0 | 4 | K | 1 | ROZPOCET | 0 | 0 | 0 | 0 | 0 | 1 | 0 | 4 | 78
| P |  | Poznámka k položce: Poznámka k položce: v.č. D14a-TZ + výkres | [15 empty] | P | 1
40 | K | 722 18-1126 | Zvuk tlumící objímky průměr do 50mm | kus | 10 |  | 0 |  |  |  | základní |  | 0 | 0 | 0 | 0 | 0 | 4 | K | 1 | ROZPOCET | 0 | 0 | 0 | 0 | 0 | 1 | 0 | 4 | 80
| P |  | Poznámka k položce: Poznámka k položce: v.č. D14a-TZ + výkres | [15 empty] | P | 1
41 | K | 721 29-0111 | Zkouška těsnosti kanalizačního potrubí, vodou, do DN125 | m | 7 |  | 0 |  |  |  | základní |  | 0 | 0 | 0 | 0 | 0 | 4 | K | 1 | ROZPOCET | 0 | 0 | 0 | 0 | 0 | 1 | 0 | 4 | 82
42 | K | 998 72-1102 | Vnitrostaveništní přemístění hmot vnitřní kanalizace vodorovně do 50m, v objektech výšky do 12m | t | 0.156 |  | 0 |  |  |  | základní |  | 0 | 0 | 0 | 0 | 0 | 4 | K | 1 | ROZPOCET | 0 | 0 | 0 | 0 | 0 | 1 | 0 | 4 | 84
| D | Vnitřní kanalizace-d | Vnitřní kanalizace-demontáž: |  |  |  | 0 | [5 empty] | 0 |  | 0 |  | 0 | 1 | D | 0 | ROZPOCET | [6 empty] | 0
43 | K | 721 17-1803 | Demontáž potrubí novodurového do průměru 75 | m | 10 |  | 0 |  |  |  | základní |  | 0 | 0 | 0 | 0 | 0 | 4 | K | 1 | ROZPOCET | 0 | 0 | 0 | 0 | 0 | 1 | 0 | 4 | 86
| P |  | Poznámka k položce: Poznámka k položce: v.č. D14a-TZ + výkres | [15 empty] | P | 1
44 | K | 721 14-0802 | Demontáž potrubí litinového do DN100 | m | 3 |  | 0 |  |  |  | základní |  | 0 | 0 | 0 | 0 | 0 | 4 | K | 1 | ROZPOCET | 0 | 0 | 0 | 0 | 0 | 1 | 0 | 4 | 88
| P |  | Poznámka k položce: Poznámka k položce: v.č. D14a-TZ + výkres | [15 empty] | P | 1
45 | K | 721 21-0812 | Demontáž podlahových vpustí do DN70 | kus | 1 |  | 0 |  |  |  | základní |  | 0 | 0 | 0 | 0 | 0 | 4 | K | 1 | ROZPOCET | 0 | 0 | 0 | 0 | 0 | 1 | 0 | 4 | 90
| P |  | Poznámka k položce: Poznámka k položce: v.č. D14a-TZ + výkres | [15 empty] | P | 1
46 | K | 721 29-08 | Vnitrostaveništní přemístění vybouraných hmot do 100m, výšky objektu do 12m | t | 0.2 |  | 0 |  |  |  | základní |  | 0 | 0 | 0 | 0 | 0 | 4 | K | 1 | ROZPOCET | 0 | 0 | 0 | 0 | 0 | 1 | 0 | 4 | 92
47 | K | R.3.1 | Naložení, odvezení na skládku, poplatek za skládku | t | 0.2 |  | 0 |  |  |  | základní |  | 0 | 0 | 0 | 0 | 0 | 4 | K | 1 | ROZPOCET | 0 | 0 | 0 | 0 | 0 | 1 | 0 | 4 | 94
| D | Zařizovací předměty- | Zařizovací předměty-montáž: |  |  |  | 0 | [5 empty] | 0 |  | 0 |  | 0 | 1 | D | 0 | ROZPOCET | [6 empty] | 0
48 | K | R.11 | Zápachová uzávěrka s kalichem pro úkapy kondenzátu, vodní a mechanická zápachová uzávěrka, max. průtok 0,17 l/s, odtok průměr 32, + přechod na DN 50 | kus | 1 |  | 0 |  |  |  | základní |  | 0 | 0 | 0 | 0 | 0 | 4 | K | 1 | ROZPOCET | 0 | 0 | 0 | 0 | 0 | 1 | 0 | 4 | 96
| P |  | Poznámka k položce: Poznámka k položce: v.č. D14a-TZ + výkres | [15 empty] | P | 1
| D | Zařizovací předměty | Zařizovací předměty - demontáž: |  |  |  | 0 | [5 empty] | 0 |  | 0 |  | 0 | 1 | D | 0 | ROZPOCET | [6 empty] | 0
49 | K | 725820801 | Demontáž vodovodních baterií | kus | 2 |  | 0 |  |  |  | základní |  | 0 | 0 | 0 | 0 | 0 | 4 | K | 1 | ROZPOCET | 0 | 0 | 0 | 0 | 0 | 1 | 0 | 4 | 98
| P |  | Poznámka k položce: Poznámka k položce: v.č. D14a-TZ + výkres | [15 empty] | P | 1
50 | K | 725 59-0812 | Vnitrostaveništní přemístění vybouraných hmot v objektech do výšky 12m | t | 0.152 |  | 0 |  |  |  | základní |  | 0 | 0 | 0 | 0 | 0 | 4 | K | 1 | ROZPOCET | 0 | 0 | 0 | 0 | 0 | 1 | 0 | 4 | 100
51 | K | R.12 | Naložení, odvezení na skládku, poplatek za skládku | t | 0.152 |  | 0 |  |  |  | základní |  | 0 | 0 | 0 | 0 | 0 | 4 | K | 1 | ROZPOCET | 0 | 0 | 0 | 0 | 0 | 1 | 0 | 4 | 102
| D | Zámečnické konstrukc | Zámečnické konstrukce: |  |  |  | 0 | [5 empty] | 0 |  | 0 |  | 0 | 1 | D | 0 | ROZPOCET | [6 empty] | 0
52 | K | 767995111 | Zámečnické konstrukce do 5kg | kg | 10 |  | 0 |  |  |  | základní |  | 0 | 0 | 0 | 0 | 0 | 4 | K | 1 | ROZPOCET | 0 | 0 | 0 | 0 | 0 | 1 | 0 | 4 | 104
| P |  | Poznámka k položce: Poznámka k položce: v.č. D14a-TZ + výkres | [15 empty] | P | 1
53 | K | 998767102 | Přesun hmot zámečnické konstrukce do vzdálenosti 50m v objektu výšky do 12m | t | 0.01 |  | 0 |  |  |  | základní |  | 0 | 0 | 0 | 0 | 0 | 4 | K | 1 | ROZPOCET | 0 | 0 | 0 | 0 | 0 | 1 | 0 | 4 | 106
| D | Požární ochrana-mont | Požární ochrana-montáž: |  |  |  | 0 | [5 empty] | 0 |  | 0 |  | 0 | 1 | D | 0 | ROZPOCET | [6 empty] | 0
54 | K | 727 12-1131R | Požární manžeta EI 45, pro plastové, kovové potrubí do DN50 | kus | 6 |  | 0 |  |  |  | základní |  | 0 | 0 | 0 | 0 | 0 | 4 | K | 1 | ROZPOCET | 0 | 0 | 0 | 0 | 0 | 1 | 0 | 4 | 108
| P |  | Poznámka k položce: Poznámka k položce: v.č. D14a-TZ + výkres | [15 empty] | P | 1
55 | K | R.13 | Požární tmel 310ml | kus | 2 |  | 0 |  |  |  | základní |  | 0 | 0 | 0 | 0 | 0 | 4 | K | 1 | ROZPOCET | 0 | 0 | 0 | 0 | 0 | 1 | 0 | 4 | 110
| P |  | Poznámka k položce: Poznámka k položce: v.č. D14a-TZ + výkres | [15 empty] | P | 1
| D | Ostatní | Ostatní |  |  |  | 0 | [5 empty] | 0 |  | 0 |  | 0 | 1 | D | 0 | ROZPOCET | [6 empty] | 0
56 | K | R.14 | Stavební přípomoce pro zti (prostupy, drážky, apod. vč. jejich zapravení) | kus | 1 |  | 0 |  |  |  | základní |  | 0 | 0 | 0 | 0 | 0 | 4 | K | 1 | ROZPOCET | 0 | 0 | 0 | 0 | 0 | 1 | 0 | 4 | 112
| P |  | Poznámka k položce: Poznámka k položce: v.č. D14a-TZ + výkres | [15 empty] | P | 1
57 | K | R.15 | Zpracování dokumentace stávajícího stavu | kus | 1 |  | 0 |  |  |  | základní |  | 0 | 0 | 0 | 0 | 0 | 4 | K | 1 | ROZPOCET | 0 | 0 | 0 | 0 | 0 | 1 | 0 | 4 | 114

## D.1.4c - Vzduchotechnika
| List obsahuje: |  | 1) Krycí list soupisu | 2) Rekapitulace |  |  | 3) Soupis prací | Zpět na list: | Rekapitulace stavby
{df355b50-a24d-48ba-8472-5f86683cde6c}
2
| KRYCÍ LIST SOUPISU | [8 empty] | v --- níže se nacházejí doplnkové a pomocné údaje k sestavám --- v | [8 empty] | False
Stavba:
Modernizace skladu odpadků v ZŠ genpor. Fr. Peřiny, Socháňova 1139 Praha 6 - Řepy
Objekt:
D.1.4c - Vzduchotechnika
| KSO: |  |  |  |  | CC-CZ:
| Místo: |  |  |  |  | Datum: | 14. 5. 2018
| Zadavatel: |  |  |  |  | IČ:
|  | Městská část Praha 17, Žalanského č.p. 291/12b |  |  |  | DIČ:
| Uchazeč: |  |  |  |  | IČ:
DIČ:
| Projektant: |  |  |  |  | IČ:
|  | Ing. Tomáš Řičař |  |  |  | DIČ:
Poznámka:
výměry dle dok. oddílu D.1.4c
| Cena bez DPH | [5 empty] | 0
|  |  | Základ daně |  |  | Sazba daně | Výše daně
| DPH | základní | 0 |  |  | 21% | 0
|  | snížená | 0 |  |  | 15% | 0
|  | zákl. přenesená | 0 |  |  | 21% | 0
|  | sníž. přenesená | 0 |  |  | 15% | 0
|  | nulová | 0 |  |  | 0% | 0
| Cena s DPH |  |  | v | CZK |  | 0
REKAPITULACE ČLENĚNÍ SOUPISU PRACÍ
Stavba:
Modernizace skladu odpadků v ZŠ genpor. Fr. Peřiny, Socháňova 1139 Praha 6 - Řepy
Objekt:
D.1.4c - Vzduchotechnika
Místo: | [5 empty] | Datum: | 14. 5. 2018
Zadavatel: |  |  | Městská část Praha 17, Žalanského č.p. 291/12b |  |  | Projektant: | Ing. Tomáš Řičař
Uchazeč:
Kód dílu - Popis | [6 empty] | Cena celkem [CZK]
Náklady soupisu celkem | [6 empty] | 0 | [12 empty] | -1
| D1 - Zařízení - dodávky | [5 empty] | 0
| D2 - Zařízení - montáže | [5 empty] | 0
| D3 - Demontáže | [5 empty] | 0
| D4 - Ostatní | [5 empty] | 0
SOUPIS PRACÍ
Stavba:
Modernizace skladu odpadků v ZŠ genpor. Fr. Peřiny, Socháňova 1139 Praha 6 - Řepy
Objekt:
D.1.4c - Vzduchotechnika
Místo: | [5 empty] | Datum: | 14. 5. 2018
Zadavatel: |  |  | Městská část Praha 17, Žalanského č.p. 291/12b |  |  | Projektant: | Ing. Tomáš Řičař
Uchazeč:
PČ | Typ | Kód | Popis | MJ | Množství | J.cena [CZK] | Cena celkem [CZK] | Cenová soustava |  | Poznámka | DPH | J. Nh [h] | Nh celkem [h] | J. hmotnost [t] | Hmotnost celkem [t] | J. suť [t] | Suť Celkem [t]
Náklady soupisu celkem | [6 empty] | 0 | [5 empty] | 0 |  | 0 |  | 0 |  | D | -1 | [7 empty] | 0
| D | D1 | Zařízení - dodávky |  |  |  | 0 | [5 empty] | 0 |  | 0 |  | 0 | 1 | D | 0 | ROZPOCET | [6 empty] | 0
1 | M | 1.1 | Diagonální ventilátor do kruhového potrubí, V = 300 m3/h, dP = 150 Pa, Pc = 50 W, U = 230 V, I = 0,22 A; včetně 2 pružných manžet; ovládán z 1.7 | kpl | 1 |  | 0 |  |  |  | základní |  | 0 | 0 | 0 | 0 | 0 | 8 | M | 1 | ROZPOCET | 0 | 0 | 0 | 0 | 0 | 1 | 0 | 4 | 2
2 | M | 1.2 | Klapka zpětná motýlková DN160 | ks | 1 |  | 0 |  |  |  | základní |  | 0 | 0 | 0 | 0 | 0 | 8 | M | 1 | ROZPOCET | 0 | 0 | 0 | 0 | 0 | 1 | 0 | 4 | 4
3 | M | 1.3 | Protidešťová žaluzie 375x375, barva bílá, pevné lamely, včetně rámečku a protihmyzová síťka | ks | 1 |  | 0 |  |  |  | základní |  | 0 | 0 | 0 | 0 | 0 | 8 | M | 1 | ROZPOCET | 0 | 0 | 0 | 0 | 0 | 1 | 0 | 4 | 6
4 | M | 1.4 | Stěnová mřížka 375x375, barva bílá, včetně rámečku a protihmyzová síťka | ks | 1 |  | 0 |  |  |  | základní |  | 0 | 0 | 0 | 0 | 0 | 8 | M | 1 | ROZPOCET | 0 | 0 | 0 | 0 | 0 | 1 | 0 | 4 | 8
5 | M | 1.5 | Vyústka odvodní komfortní stěnová 200x100mm jednořadá včetně rámečku, vertikálního napojovacího boxu na kruhové potrubí DN100; regulace R1 | ks | 1 |  | 0 |  |  |  | základní |  | 0 | 0 | 0 | 0 | 0 | 8 | M | 1 | ROZPOCET | 0 | 0 | 0 | 0 | 0 | 1 | 0 | 4 | 10
6 | M | 1.6 | Vyústka odvodní komfortní 200x75mm jednořadá do kruhového potrubí; regulace R1 | ks | 2 |  | 0 |  |  |  | základní |  | 0 | 0 | 0 | 0 | 0 | 8 | M | 1 | ROZPOCET | 0 | 0 | 0 | 0 | 0 | 1 | 0 | 4 | 12
7 | M | 1.7 | Nástěnný ovladač ventilátoru 1.1 s časovým programem (vteřiny, minuty, hodiny, dny) + spouštěcí tlačítko s doběhem 5-10 minut | ks | 1 |  | 0 |  |  |  | základní |  | 0 | 0 | 0 | 0 | 0 | 8 | M | 1 | ROZPOCET | 0 | 0 | 0 | 0 | 0 | 1 | 0 | 4 | 14
8 | M | Pol47 | Kruhové SPIRO potrubí O 160mm, včetně zavěšení | bm | 4 |  | 0 |  |  |  | základní |  | 0 | 0 | 0 | 0 | 0 | 8 | M | 1 | ROZPOCET | 0 | 0 | 0 | 0 | 0 | 1 | 0 | 4 | 16
9 | M | Pol31 | Koleno 90° - O 160mm | ks | 2 |  | 0 |  |  |  | základní |  | 0 | 0 | 0 | 0 | 0 | 8 | M | 1 | ROZPOCET | 0 | 0 | 0 | 0 | 0 | 1 | 0 | 4 | 18
10 | M | Pol35 | Flex potrubí O 160mm | bm | 1 |  | 0 |  |  |  | základní |  | 0 | 0 | 0 | 0 | 0 | 8 | M | 1 | ROZPOCET | 0 | 0 | 0 | 0 | 0 | 1 | 0 | 4 | 20
11 | M | Pol53 | Napojení potrubí DN160 na staré potrubí | ks | 1 |  | 0 |  |  |  | základní |  | 0 | 0 | 0 | 0 | 0 | 8 | M | 1 | ROZPOCET | 0 | 0 | 0 | 0 | 0 | 1 | 0 | 4 | 22
| D | D2 | Zařízení - montáže |  |  |  | 0 | [5 empty] | 0 |  | 0 |  | 0 | 1 | D | 0 | ROZPOCET | [6 empty] | 0
12 | K | 1.1 | Diagonální ventilátor do kruhového potrubí, V = 300 m3/h, dP = 150 Pa, Pc = 50 W, U = 230 V, I = 0,22 A; včetně 2 pružných manžet; ovládán z 1.7 | kpl | 1 |  | 0 |  |  |  | základní |  | 0 | 0 | 0 | 0 | 0 | 4 | K | 1 | ROZPOCET | 0 | 0 | 0 | 0 | 0 | 1 | 0 | 4 | 24
13 | K | 1.2 | Klapka zpětná motýlková DN160 | ks | 1 |  | 0 |  |  |  | základní |  | 0 | 0 | 0 | 0 | 0 | 4 | K | 1 | ROZPOCET | 0 | 0 | 0 | 0 | 0 | 1 | 0 | 4 | 26
14 | K | 1.3 | Protidešťová žaluzie 375x375, barva bílá, pevné lamely, včetně rámečku a protihmyzová síťka | ks | 1 |  | 0 |  |  |  | základní |  | 0 | 0 | 0 | 0 | 0 | 4 | K | 1 | ROZPOCET | 0 | 0 | 0 | 0 | 0 | 1 | 0 | 4 | 28
15 | K | 1.4 | Stěnová mřížka 375x375, barva bílá, včetně rámečku a protihmyzová síťka | ks | 1 |  | 0 |  |  |  | základní |  | 0 | 0 | 0 | 0 | 0 | 4 | K | 1 | ROZPOCET | 0 | 0 | 0 | 0 | 0 | 1 | 0 | 4 | 30
16 | K | 1.5 | Vyústka odvodní komfortní stěnová 200x100mm jednořadá včetně rámečku, vertikálního napojovacího boxu na kruhové potrubí DN100; regulace R1 | ks | 1 |  | 0 |  |  |  | základní |  | 0 | 0 | 0 | 0 | 0 | 4 | K | 1 | ROZPOCET | 0 | 0 | 0 | 0 | 0 | 1 | 0 | 4 | 32
17 | K | 1.6 | Vyústka odvodní komfortní 200x75mm jednořadá do kruhového potrubí; regulace R1 | ks | 2 |  | 0 |  |  |  | základní |  | 0 | 0 | 0 | 0 | 0 | 4 | K | 1 | ROZPOCET | 0 | 0 | 0 | 0 | 0 | 1 | 0 | 4 | 34
18 | K | 1.7 | Nástěnný ovladač ventilátoru 1.1 s časovým programem (vteřiny, minuty, hodiny, dny) + spouštěcí tlačítko s doběhem 5-10 minut | ks | 1 |  | 0 |  |  |  | základní |  | 0 | 0 | 0 | 0 | 0 | 4 | K | 1 | ROZPOCET | 0 | 0 | 0 | 0 | 0 | 1 | 0 | 4 | 36
19 | K | Pol98 | Kruhové SPIRO potrubí O 160mm, včetně zavěšení | bm | 4 |  | 0 |  |  |  | základní |  | 0 | 0 | 0 | 0 | 0 | 4 | K | 1 | ROZPOCET | 0 | 0 | 0 | 0 | 0 | 1 | 0 | 4 | 38
20 | K | Pol82 | Koleno 90° - O 160mm | ks | 2 |  | 0 |  |  |  | základní |  | 0 | 0 | 0 | 0 | 0 | 4 | K | 1 | ROZPOCET | 0 | 0 | 0 | 0 | 0 | 1 | 0 | 4 | 40
21 | K | Pol86 | Flex potrubí O 160mm | bm | 1 |  | 0 |  |  |  | základní |  | 0 | 0 | 0 | 0 | 0 | 4 | K | 1 | ROZPOCET | 0 | 0 | 0 | 0 | 0 | 1 | 0 | 4 | 42
22 | K | Pol104 | Napojení potrubí DN160 na staré potrubí | ks | 1 |  | 0 |  |  |  | základní |  | 0 | 0 | 0 | 0 | 0 | 4 | K | 1 | ROZPOCET | 0 | 0 | 0 | 0 | 0 | 1 | 0 | 4 | 44
| D | D3 | Demontáže |  |  |  | 0 | [5 empty] | 0 |  | 0 |  | 0 | 1 | D | 0 | ROZPOCET | [6 empty] | 0
23 | K | Pol1 | Demontáž stávající chladící jednotky, včetně veškerého příslušenství - rozvodů apod. | ks | 1 |  | 0 |  |  |  | základní |  | 0 | 0 | 0 | 0 | 0 | 4 | K | 1 | ROZPOCET | 0 | 0 | 0 | 0 | 0 | 1 | 0 | 4 | 46
24 | K | Pol2 | Demontáž čtyřhranné potrubí; včetně vyústek, přírubových spojů a zavěšení | m2 | 10 |  | 0 |  |  |  | základní |  | 0 | 0 | 0 | 0 | 0 | 4 | K | 1 | ROZPOCET | 0 | 0 | 0 | 0 | 0 | 1 | 0 | 4 | 48
25 | K | Pol309 | Odvoz dtž zařízení do sběru / sběrného dvora | t | 1 |  | 0 |  |  |  | základní |  | 0 | 0 | 0 | 0 | 0 | 4 | K | 1 | ROZPOCET | 0 | 0 | 0 | 0 | 0 | 1 | 0 | 4 | 50
| D | D4 | Ostatní |  |  |  | 0 | [5 empty] | 0 |  | 0 |  | 0 | 1 | D | 0 | ROZPOCET | [6 empty] | 0
26 | K | Pol310 | Doprava materiálu a přesun hmot | t | 1 |  | 0 |  |  |  | základní |  | 0 | 0 | 0 | 0 | 0 | 4 | K | 1 | ROZPOCET | 0 | 0 | 0 | 0 | 0 | 1 | 0 | 4 | 52
27 | K | Pol116 | Dílenská dokumentace prvků VZT dle skutečného stavu montáže na stavbě | ks | 1 |  | 0 |  |  |  | základní |  | 0 | 0 | 0 | 0 | 0 | 4 | K | 1 | ROZPOCET | 0 | 0 | 0 | 0 | 0 | 1 | 0 | 4 | 54
28 | K | Pol117 | Pomocný mtž materíál, kotvící a těsnící materiál | systém | 1 |  | 0 |  |  |  | základní |  | 0 | 0 | 0 | 0 | 0 | 4 | K | 1 | ROZPOCET | 0 | 0 | 0 | 0 | 0 | 1 | 0 | 4 | 56
29 | K | Pol118 | Provozní zkouška | systém | 1 |  | 0 |  |  |  | základní |  | 0 | 0 | 0 | 0 | 0 | 4 | K | 1 | ROZPOCET | 0 | 0 | 0 | 0 | 0 | 1 | 0 | 4 | 58
30 | K | Pol311 | Stavební přípomoci při mtž VZT | kpl | 1 |  | 0 |  |  |  | základní |  | 0 | 0 | 0 | 0 | 0 | 4 | K | 1 | ROZPOCET | 0 | 0 | 0 | 0 | 0 | 1 | 0 | 4 | 60
31 | K | Pol120 | Zkušební provoz celého systému | kpl | 1 |  | 0 |  |  |  | základní |  | 0 | 0 | 0 | 0 | 0 | 4 | K | 1 | ROZPOCET | 0 | 0 | 0 | 0 | 0 | 1 | 0 | 4 | 62

## D.1.4e - Silnoproudá elek...
| List obsahuje: |  | 1) Krycí list soupisu | 2) Rekapitulace |  |  | 3) Soupis prací | Zpět na list: | Rekapitulace stavby
{69077a60-c7d2-4ded-9a97-f4e59d899648}
2
| KRYCÍ LIST SOUPISU | [8 empty] | v --- níže se nacházejí doplnkové a pomocné údaje k sestavám --- v | [8 empty] | False
Stavba:
Modernizace skladu odpadků v ZŠ genpor. Fr. Peřiny, Socháňova 1139 Praha 6 - Řepy
Objekt:
D.1.4e - Silnoproudá elektrotechnika
| KSO: |  |  |  |  | CC-CZ:
| Místo: |  |  |  |  | Datum: | 14. 5. 2018
| Zadavatel: |  |  |  |  | IČ:
|  | Městská část Praha 17, Žalanského č.p. 291/12b |  |  |  | DIČ:
| Uchazeč: |  |  |  |  | IČ:
DIČ:
| Projektant: |  |  |  |  | IČ:
|  | Ing. Tomáš Řičař |  |  |  | DIČ:
Poznámka:
výměry dle dok. oddílu D.1.4e
| Cena bez DPH | [5 empty] | 0
|  |  | Základ daně |  |  | Sazba daně | Výše daně
| DPH | základní | 0 |  |  | 21% | 0
|  | snížená | 0 |  |  | 15% | 0
|  | zákl. přenesená | 0 |  |  | 21% | 0
|  | sníž. přenesená | 0 |  |  | 15% | 0
|  | nulová | 0 |  |  | 0% | 0
| Cena s DPH |  |  | v | CZK |  | 0
REKAPITULACE ČLENĚNÍ SOUPISU PRACÍ
Stavba:
Modernizace skladu odpadků v ZŠ genpor. Fr. Peřiny, Socháňova 1139 Praha 6 - Řepy
Objekt:
D.1.4e - Silnoproudá elektrotechnika
Místo: | [5 empty] | Datum: | 14. 5. 2018
Zadavatel: |  |  | Městská část Praha 17, Žalanského č.p. 291/12b |  |  | Projektant: | Ing. Tomáš Řičař
Uchazeč:
Kód dílu - Popis | [6 empty] | Cena celkem [CZK]
Náklady soupisu celkem | [6 empty] | 0 | [12 empty] | -1
| D1 - 1. Rozváděče - dodávky | [5 empty] | 0
| D2 - 1. Rozváděče - montáže | [5 empty] | 0
| D3 - 2. Svítidla a příslušenství - dodávky | [5 empty] | 0
| D4 - 2. Svítidla a příslušenství - montáže | [5 empty] | 0
| D5 - 4. Samostatné přístroje, ostatní - dodávky | [5 empty] | 0
| D6 - 4. Samostatné přístroje, ostatní - montáže | [5 empty] | 0
| D7 - | [5 empty] | 0
| D7 - | [5 empty] | 0
| D7 - | [5 empty] | 0
| D7 - | [5 empty] | 0
| D8 - 7. Požární prostupy - dodávky | [5 empty] | 0
| D9 - 7. Požární prostupy - montáže | [5 empty] | 0
| D10 - Ostatní | [5 empty] | 0
SOUPIS PRACÍ
Stavba:
Modernizace skladu odpadků v ZŠ genpor. Fr. Peřiny, Socháňova 1139 Praha 6 - Řepy
Objekt:
D.1.4e - Silnoproudá elektrotechnika
Místo: | [5 empty] | Datum: | 14. 5. 2018
Zadavatel: |  |  | Městská část Praha 17, Žalanského č.p. 291/12b |  |  | Projektant: | Ing. Tomáš Řičař
Uchazeč:
PČ | Typ | Kód | Popis | MJ | Množství | J.cena [CZK] | Cena celkem [CZK] | Cenová soustava |  | Poznámka | DPH | J. Nh [h] | Nh celkem [h] | J. hmotnost [t] | Hmotnost celkem [t] | J. suť [t] | Suť Celkem [t]
Náklady soupisu celkem | [6 empty] | 0 | [5 empty] | 0 |  | 0 |  | 0 |  | D | -1 | [7 empty] | 0
| D | D1 | 1. Rozváděče - dodávky |  |  |  | 0 | [5 empty] | 0 |  | 0 |  | 0 | 1 | D | 0 | ROZPOCET | [6 empty] | 0
1 | M | Pol4 | Doplnění stávajícího rozváděče RK o nové jistící a chránící prvky, svorky a další pomocný materiál, vč. připojení vodičů a dalších pomocných prací | kplt | 1 |  | 0 |  |  |  | základní |  | 0 | 0 | 0 | 0 | 0 | 8 | M | 1 | ROZPOCET | 0 | 0 | 0 | 0 | 0 | 1 | 0 | 4 | 2
2 | M | Pol5 | Rozvodnice s SPD T2 1-f pro venkovní jednotku, krytí rozvodnice min. IP44 | kplt | 1 |  | 0 |  |  |  | základní |  | 0 | 0 | 0 | 0 | 0 | 8 | M | 1 | ROZPOCET | 0 | 0 | 0 | 0 | 0 | 1 | 0 | 4 | 4
| D | D2 | 1. Rozváděče - montáže |  |  |  | 0 | [5 empty] | 0 |  | 0 |  | 0 | 1 | D | 0 | ROZPOCET | [6 empty] | 0
3 | K | Pol6 | Doplnění stávajícího rozváděče RK o nové jistící a chránící prvky, svorky a další pomocný materiál, vč. připojení vodičů a dalších pomocných prací | kplt | 1 |  | 0 |  |  |  | základní |  | 0 | 0 | 0 | 0 | 0 | 4 | K | 1 | ROZPOCET | 0 | 0 | 0 | 0 | 0 | 1 | 0 | 4 | 6
4 | K | Pol7 | Rozvodnice s SPD T2 1-f pro venkovní jednotku, krytí rozvodnice min. IP44 | kplt | 1 |  | 0 |  |  |  | základní |  | 0 | 0 | 0 | 0 | 0 | 4 | K | 1 | ROZPOCET | 0 | 0 | 0 | 0 | 0 | 1 | 0 | 4 | 8
| D | D3 | 2. Svítidla a příslušenství - dodávky |  |  |  | 0 | [5 empty] | 0 |  | 0 |  | 0 | 1 | D | 0 | ROZPOCET | [6 empty] | 0
5 | M | Pol8 | LED svítidlo IP66, srovnatelný příklad TRILUX Oleveon 1200 LED4000-840 PC | ks | 3 |  | 0 |  |  |  | základní |  | 0 | 0 | 0 | 0 | 0 | 8 | M | 1 | ROZPOCET | 0 | 0 | 0 | 0 | 0 | 1 | 0 | 4 | 10
| P |  | Poznámka k položce: Pozn.:svítidla komplet vč.nosných konstrukcí, montáže a připojení. Všechna svítidla s Ra min. 80 | [15 empty] | P | 1
| D | D4 | 2. Svítidla a příslušenství - montáže |  |  |  | 0 | [5 empty] | 0 |  | 0 |  | 0 | 1 | D | 0 | ROZPOCET | [6 empty] | 0
6 | K | Pol9 | LED svítidlo IP66, srovnatelný příklad TRILUX Oleveon 1200 LED4000-840 PC | ks | 3 |  | 0 |  |  |  | základní |  | 0 | 0 | 0 | 0 | 0 | 4 | K | 1 | ROZPOCET | 0 | 0 | 0 | 0 | 0 | 1 | 0 | 4 | 12
| P |  | Poznámka k položce: Pozn.:svítidla komplet vč.nosných konstrukcí, montáže a připojení. Všechna svítidla s Ra min. 80 | [15 empty] | P | 1
| D | D5 | 4. Samostatné přístroje, ostatní - dodávky |  |  |  | 0 | [5 empty] | 0 |  | 0 |  | 0 | 1 | D | 0 | ROZPOCET | [6 empty] | 0
7 | M | Pol10 | Spínač jednopólový 250V/10A, IP 20 do SDK příčky/omítky řaz.1, bílý vč. příslušenství pro montáž do příčky/pod omítku, vč. přístrojové krabice, srovnatelný příklad ABB Tango | ks | 3 |  | 0 |  |  |  | základní |  | 0 | 0 | 0 | 0 | 0 | 8 | M | 1 | ROZPOCET | 0 | 0 | 0 | 0 | 0 | 1 | 0 | 4 | 14
8 | M | Pol11 | Zásuvka 230V jednoduchá, 230V/16A (2P+PE),IP44, S popisovým polem/štítkem, pod omítku, vč. příslušenství pro montáž, vč. přístrojové krabice,srovnatelný příklad ABB Tango | ks | 3 |  | 0 |  |  |  | základní |  | 0 | 0 | 0 | 0 | 0 | 8 | M | 1 | ROZPOCET | 0 | 0 | 0 | 0 | 0 | 1 | 0 | 4 | 16
| D | D6 | 4. Samostatné přístroje, ostatní - montáže |  |  |  | 0 | [5 empty] | 0 |  | 0 |  | 0 | 1 | D | 0 | ROZPOCET | [6 empty] | 0
9 | K | Pol12 | Spínač jednopólový 250V/10A, IP 20 do SDK příčky/omítky řaz.1, bílý vč. příslušenství pro montáž do příčky/pod omítku, vč. přístrojové krabice, srovnatelný příklad ABB Tango | ks | 3 |  | 0 |  |  |  | základní |  | 0 | 0 | 0 | 0 | 0 | 4 | K | 1 | ROZPOCET | 0 | 0 | 0 | 0 | 0 | 1 | 0 | 4 | 18
10 | K | Pol13 | Zásuvka 230V jednoduchá, 230V/16A (2P+PE),IP44, S popisovým polem/štítkem, pod omítku, vč. příslušenství pro montáž, vč. přístrojové krabice,srovnatelný příklad ABB Tango | ks | 3 |  | 0 |  |  |  | základní |  | 0 | 0 | 0 | 0 | 0 | 4 | K | 1 | ROZPOCET | 0 | 0 | 0 | 0 | 0 | 1 | 0 | 4 | 20
| D | D7 |  |  |  |  | 0 | [5 empty] | 0 |  | 0 |  | 0 | 1 | D | 0 | ROZPOCET | [6 empty] | 0
11 | M | Pol14 | CYKY 3x2,5 vč. ukončení vodičů, uzemnění vč. rezervy 20% na prořezy ohyby kabelů, obcházení kolizních míst apod., a ukončení svorkami pro připojení k zemněným zařízením | m | 30 |  | 0 |  |  |  | základní |  | 0 | 0 | 0 | 0 | 0 | 8 | M | 1 | ROZPOCET | 0 | 0 | 0 | 0 | 0 | 1 | 0 | 4 | 22
12 | M | Pol15 | CYKY 3x1,5 vč. ukončení vodičů, uzemnění vč. rezervy 20% na prořezy ohyby kabelů, obcházení kolizních míst apod., a ukončení svorkami pro připojení k zemněným zařízením | m | 42 |  | 0 |  |  |  | základní |  | 0 | 0 | 0 | 0 | 0 | 8 | M | 1 | ROZPOCET | 0 | 0 | 0 | 0 | 0 | 1 | 0 | 4 | 24
13 | M | Pol16 | PraFlaDur 3x2,5 min. P15-R - lze použít jakékoliv kabely splňující podmínku B2caS1d0 a P15-R vč. ukončení vodičů, uzemnění vč. rezervy 20% na prořezy ohyby kabelů, obcházení kolizních míst apod., a ukončení svorkami pro připojení k zemněným zařízením | m | 60 |  | 0 |  |  |  | základní |  | 0 | 0 | 0 | 0 | 0 | 8 | M | 1 | ROZPOCET | 0 | 0 | 0 | 0 | 0 | 1 | 0 | 4 | 26
14 | M | Pol17 | PraFlaDur 3x1,5 min. P15-R - lze použít jakékoliv kabely splňující podmínku B2caS1d0 a P15-R | m | 96 |  | 0 |  |  |  | základní |  | 0 | 0 | 0 | 0 | 0 | 8 | M | 1 | ROZPOCET | 0 | 0 | 0 | 0 | 0 | 1 | 0 | 4 | 28
15 | M | Pol18 | PraFlaSafe 6 vč. ukončení vodičů, uzemnění vč. rezervy 20% na prořezy ohyby kabelů, obcházení kolizních míst apod., a ukončení svorkami pro připojení k zemněným zařízením | m | 100 |  | 0 |  |  |  | základní |  | 0 | 0 | 0 | 0 | 0 | 8 | M | 1 | ROZPOCET | 0 | 0 | 0 | 0 | 0 | 1 | 0 | 4 | 30
| D | D7 |  |  |  |  | 0 | [5 empty] | 0 |  | 0 |  | 0 | 1 | D | 0 | ROZPOCET | [6 empty] | 0
16 | K | Pol19 | CYKY 3x2,5 vč. ukončení vodičů, uzemnění vč. rezervy 20% na prořezy ohyby kabelů, obcházení kolizních míst apod., a ukončení svorkami pro připojení k zemněným zařízením | m | 25 |  | 0 |  |  |  | základní |  | 0 | 0 | 0 | 0 | 0 | 4 | K | 1 | ROZPOCET | 0 | 0 | 0 | 0 | 0 | 1 | 0 | 4 | 32
17 | K | Pol20 | CYKY 3x1,5 vč. ukončení vodičů, uzemnění vč. rezervy 20% na prořezy ohyby kabelů, obcházení kolizních míst apod., a ukončení svorkami pro připojení k zemněným zařízením | m | 35 |  | 0 |  |  |  | základní |  | 0 | 0 | 0 | 0 | 0 | 4 | K | 1 | ROZPOCET | 0 | 0 | 0 | 0 | 0 | 1 | 0 | 4 | 34
18 | K | Pol21 | PraFlaDur 3x2,5 min. P15-R - lze použít jakékoliv kabely splňující podmínku B2caS1d0 a P15-R vč. ukončení vodičů, uzemnění vč. rezervy 20% na prořezy ohyby kabelů, obcházení kolizních míst apod., a ukončení svorkami pro připojení k zemněným zařízením | m | 50 |  | 0 |  |  |  | základní |  | 0 | 0 | 0 | 0 | 0 | 4 | K | 1 | ROZPOCET | 0 | 0 | 0 | 0 | 0 | 1 | 0 | 4 | 36
19 | K | Pol22 | PraFlaDur 3x1,5 min. P15-R - lze použít jakékoliv kabely splňující podmínku B2caS1d0 a P15-R | m | 80 |  | 0 |  |  |  | základní |  | 0 | 0 | 0 | 0 | 0 | 4 | K | 1 | ROZPOCET | 0 | 0 | 0 | 0 | 0 | 1 | 0 | 4 | 38
20 | K | Pol23 | PraFlaSafe 6 vč. ukončení vodičů, uzemnění vč. rezervy 20% na prořezy ohyby kabelů, obcházení kolizních míst apod., a ukončení svorkami pro připojení k zemněným zařízením | m | 100 |  | 0 |  |  |  | základní |  | 0 | 0 | 0 | 0 | 0 | 4 | K | 1 | ROZPOCET | 0 | 0 | 0 | 0 | 0 | 1 | 0 | 4 | 40
| D | D7 |  |  |  |  | 0 | [5 empty] | 0 |  | 0 |  | 0 | 1 | D | 0 | ROZPOCET | [6 empty] | 0
21 | M | Pol24 | Krabice s průchodkami a svorkovnicí, srovnatelný příklad KOPOS 8110+SP96, počet dle příloh č. 3 - 6,15 | ks | 5 |  | 0 |  |  |  | základní |  | 0 | 0 | 0 | 0 | 0 | 8 | M | 1 | ROZPOCET | 0 | 0 | 0 | 0 | 0 | 1 | 0 | 4 | 42
22 | M | Pol25 | Příchytky pro 1-5 kabelů pro odbočení z hlavní trasy 3NP a vedení v šachtě | ks | 50 |  | 0 |  |  |  | základní |  | 0 | 0 | 0 | 0 | 0 | 8 | M | 1 | ROZPOCET | 0 | 0 | 0 | 0 | 0 | 1 | 0 | 4 | 44
23 | M | Pol26 | Kovová trubka pr. 32mm vč. kolen, spojek a koncovek pro kabel od chladící jednotky k SPD | m | 3 |  | 0 |  |  |  | základní |  | 0 | 0 | 0 | 0 | 0 | 8 | M | 1 | ROZPOCET | 0 | 0 | 0 | 0 | 0 | 1 | 0 | 4 | 46
24 | M | Pol27 | Ostatní nosné konstrukce a další podružný materiál | kplt | 1 |  | 0 |  |  |  | základní |  | 0 | 0 | 0 | 0 | 0 | 8 | M | 1 | ROZPOCET | 0 | 0 | 0 | 0 | 0 | 1 | 0 | 4 | 48
| D | D7 |  |  |  |  | 0 | [5 empty] | 0 |  | 0 |  | 0 | 1 | D | 0 | ROZPOCET | [6 empty] | 0
25 | K | Pol28 | Krabice s průchodkami a svorkovnicí, srovnatelný příklad KOPOS 8110+SP96, počet dle příloh č. 3 - 6,15 | ks | 5 |  | 0 |  |  |  | základní |  | 0 | 0 | 0 | 0 | 0 | 4 | K | 1 | ROZPOCET | 0 | 0 | 0 | 0 | 0 | 1 | 0 | 4 | 50
26 | K | Pol29 | Příchytky pro 1-5 kabelů pro odbočení z hlavní trasy 3NP a vedení v šachtě | ks | 50 |  | 0 |  |  |  | základní |  | 0 | 0 | 0 | 0 | 0 | 4 | K | 1 | ROZPOCET | 0 | 0 | 0 | 0 | 0 | 1 | 0 | 4 | 52
27 | K | Pol30 | Kovová trubka pr. 32mm vč. kolen, spojek a koncovek pro kabel od chladící jednotky k SPD | m | 3 |  | 0 |  |  |  | základní |  | 0 | 0 | 0 | 0 | 0 | 4 | K | 1 | ROZPOCET | 0 | 0 | 0 | 0 | 0 | 1 | 0 | 4 | 54
28 | K | Pol32 | Ostatní nosné konstrukce a další podružný materiál | kplt | 1 |  | 0 |  |  |  | základní |  | 0 | 0 | 0 | 0 | 0 | 4 | K | 1 | ROZPOCET | 0 | 0 | 0 | 0 | 0 | 1 | 0 | 4 | 56
| D | D8 | 7. Požární prostupy - dodávky |  |  |  | 0 | [5 empty] | 0 |  | 0 |  | 0 | 1 | D | 0 | ROZPOCET | [6 empty] | 0
29 | M | Pol33 | Požární prostup stěnou(stropem) tl. 250mm pro 1-5 kabelů, pro prostupy mezi patry | ks | 2 |  | 0 |  |  |  | základní |  | 0 | 0 | 0 | 0 | 0 | 8 | M | 1 | ROZPOCET | 0 | 0 | 0 | 0 | 0 | 1 | 0 | 4 | 58
| D | D9 | 7. Požární prostupy - montáže |  |  |  | 0 | [5 empty] | 0 |  | 0 |  | 0 | 1 | D | 0 | ROZPOCET | [6 empty] | 0
30 | K | Pol34 | Požární prostup stěnou(stropem) tl. 250mm pro 1-5 kabelů, pro prostupy mezi patry | ks | 2 |  | 0 |  |  |  | základní |  | 0 | 0 | 0 | 0 | 0 | 4 | K | 1 | ROZPOCET | 0 | 0 | 0 | 0 | 0 | 1 | 0 | 4 | 60
| D | D10 | Ostatní |  |  |  | 0 | [5 empty] | 0 |  | 0 |  | 0 | 1 | D | 0 | ROZPOCET | [6 empty] | 0
31 | K | Pol36 | Demontáž stávající instalace | ks | 1 |  | 0 |  |  |  | základní |  | 0 | 0 | 0 | 0 | 0 | 4 | K | 1 | ROZPOCET | 0 | 0 | 0 | 0 | 0 | 1 | 0 | 4 | 62
32 | K | Pol37 | Revize elektroinstalace | hod | 4 |  | 0 |  |  |  | základní |  | 0 | 0 | 0 | 0 | 0 | 4 | K | 1 | ROZPOCET | 0 | 0 | 0 | 0 | 0 | 1 | 0 | 4 | 64

## D.2.1 - Gastro technologie
| List obsahuje: |  | 1) Krycí list soupisu | 2) Rekapitulace |  |  | 3) Soupis prací | Zpět na list: | Rekapitulace stavby
{9f88437c-ef0b-43fc-9ae9-b0e5bab9aee2}
2
| KRYCÍ LIST SOUPISU | [8 empty] | v --- níže se nacházejí doplnkové a pomocné údaje k sestavám --- v | [8 empty] | False
Stavba:
Modernizace skladu odpadků v ZŠ genpor. Fr. Peřiny, Socháňova 1139 Praha 6 - Řepy
Objekt:
D.2.1 - Gastro technologie
| KSO: |  |  |  |  | CC-CZ:
| Místo: |  | Socháňova 19/1139, 163 02 Praha 6 - Řepy |  |  | Datum: | 14. 5. 2018
| Zadavatel: |  |  |  |  | IČ:
|  | Městská část Praha 17, Žalanského č.p. 291/12b |  |  |  | DIČ:
| Uchazeč: |  |  |  |  | IČ:
DIČ:
| Projektant: |  |  |  |  | IČ:
|  | Ing. Tomáš Řičař |  |  |  | DIČ:
Poznámka:
| Cena bez DPH | [5 empty] | 0
|  |  | Základ daně |  |  | Sazba daně | Výše daně
| DPH | základní | 0 |  |  | 21% | 0
|  | snížená | 0 |  |  | 15% | 0
|  | zákl. přenesená | 0 |  |  | 21% | 0
|  | sníž. přenesená | 0 |  |  | 15% | 0
|  | nulová | 0 |  |  | 0% | 0
| Cena s DPH |  |  | v | CZK |  | 0
REKAPITULACE ČLENĚNÍ SOUPISU PRACÍ
Stavba:
Modernizace skladu odpadků v ZŠ genpor. Fr. Peřiny, Socháňova 1139 Praha 6 - Řepy
Objekt:
D.2.1 - Gastro technologie
Místo: |  |  | Socháňova 19/1139, 163 02 Praha 6 - Řepy |  |  | Datum: | 14. 5. 2018
Zadavatel: |  |  | Městská část Praha 17, Žalanského č.p. 291/12b |  |  | Projektant: | Ing. Tomáš Řičař
Uchazeč:
Kód dílu - Popis | [6 empty] | Cena celkem [CZK]
Náklady soupisu celkem | [6 empty] | 0 | [12 empty] | -1
| D1 - 1. NADZEMNÍ PODLAŽI | [5 empty] | 0
| CH01 - Sklad odpadu - umývání nádob | [5 empty] | 0
| CH02 - Chladící box na odpad - stavebně obložený | [5 empty] | 0
SOUPIS PRACÍ
Stavba:
Modernizace skladu odpadků v ZŠ genpor. Fr. Peřiny, Socháňova 1139 Praha 6 - Řepy
Objekt:
D.2.1 - Gastro technologie
Místo: |  |  | Socháňova 19/1139, 163 02 Praha 6 - Řepy |  |  | Datum: | 14. 5. 2018
Zadavatel: |  |  | Městská část Praha 17, Žalanského č.p. 291/12b |  |  | Projektant: | Ing. Tomáš Řičař
Uchazeč:
PČ | Typ | Kód | Popis | MJ | Množství | J.cena [CZK] | Cena celkem [CZK] | Cenová soustava |  | Poznámka | DPH | J. Nh [h] | Nh celkem [h] | J. hmotnost [t] | Hmotnost celkem [t] | J. suť [t] | Suť Celkem [t]
Náklady soupisu celkem | [6 empty] | 0 | [5 empty] | 0 |  | 0 |  | 0 |  | D | -1 | [7 empty] | 0
| D | D1 | 1. NADZEMNÍ PODLAŽI |  |  |  | 0 | [5 empty] | 0 |  | 0 |  | 0 | 1 | D | 0 | ROZPOCET | [6 empty] | 0
| D | CH01 | Sklad odpadu - umývání nádob |  |  |  | 0 | [5 empty] | 0 |  | 0 |  | 0 | 1 | D | 1 | ROZPOCET | [6 empty] | 0
1 | K | CH01.1. | Podlahová vana s pochozím roštem - celonerezové provedení , 200x200mm instalace : odpad DN 100 | ks | 1 |  | 0 |  |  |  | základní |  | 0 | 0 | 0 | 0 | 0 | 4 | K | 2 | ROZPOCET | 0 | 0 | 0 | 0 | 0 | 1 | 0 | 4 | -345755357
| P |  | Poznámka k položce: | [15 empty] | P | 2
2 | K | CH01.2. | Buben samonavíjecí s hadicí - délka hadice 15m včetně pistole DINGA INSTALACE: st.v. – t.v. 1/2“, 430 x 550 x 230mm | ks | 1 |  | 0 |  |  |  | základní |  | 0 | 0 | 0 | 0 | 0 | 4 | K | 2 | ROZPOCET | 0 | 0 | 0 | 0 | 0 | 1 | 0 | 4 | 1134656623
| P |  | Poznámka k položce: 430 x 550 x 230mm | [15 empty] | P | 2
3 | K | CH01.3. | Celonerezové nástěnné umyvadlo s kolenovým ovládáním a baterií INSTALACE : st.v. – t.v. 3/8“ odpad DN 40, 470 x 370 x 225mm | ks | 1 |  | 0 |  |  |  | základní |  | 0 | 0 | 0 | 0 | 0 | 4 | K | 2 | ROZPOCET | 0 | 0 | 0 | 0 | 0 | 1 | 0 | 4 | -1056641346
4 | K | CH01.3.a | Zásobník na tekuté mýdlo objem náplně - 1000 ml provedení - černý plast | ks | 1 |  | 0 |  |  |  | základní |  | 0 | 0 | 0 | 0 | 0 | 4 | K | 2 | ROZPOCET | 0 | 0 | 0 | 0 | 0 | 1 | 0 | 4 | 1607092247
| P |  | Poznámka k položce: 112 x 114 x 291mm | [15 empty] | P | 2
5 | K | CH01.3.b | Zásobník na papírové ručníky provedení - černý plast | ks | 1 |  | 0 |  |  |  | základní |  | 0 | 0 | 0 | 0 | 0 | 4 | K | 2 | ROZPOCET | 0 | 0 | 0 | 0 | 0 | 1 | 0 | 4 | -133585589
| P |  | Poznámka k položce: 302 x 102 x 444mm | [15 empty] | P | 2
6 | K | CH01.3.c | Koš odpadkový na použité papírové ručníky provedení - černý plast | ks | 1 |  | 0 |  |  |  | základní |  | 0 | 0 | 0 | 0 | 0 | 4 | K | 2 | ROZPOCET | 0 | 0 | 0 | 0 | 0 | 1 | 0 | 4 | -1708605881
| D | CH02 | Chladící box na odpad - stavebně obložený |  |  |  | 0 | [5 empty] | 0 |  | 0 |  | 0 | 1 | D | 1 | ROZPOCET | [6 empty] | 0
7 | K | CH02.1 | Chladírenské dveře jednokřídlé, izolace: 80 mm PUR, rozměry: 800 x 2000 mm, dveře bez prahu s dorazovou lištou, rozměr bude určen dlekonkrétního rozměru na stavbě. | ks | 1 |  | 0 |  |  |  | základní |  | 0 | 0 | 0 | 0 | 0 | 4 | K | 2 | ROZPOCET | 0 | 0 | 0 | 0 | 0 | 1 | 0 | 4 | 602743817
| P |  | Poznámka k položce: 800 x 2000mm | [15 empty] | P | 2
8 | K | CH02.2 | Chladicí technologie Splitová jednotka s kompresory Tecumseh se vzduchem chlazeným kondenzátorem, elektrickým rozvaděčem s digitál. termostatem. Výparníky ventilátorové s elektrickým odtáváním. Napájení 30/1/50Hz. Teplotní rozsah +2 až +7°C Provozní náplně R448A / R449A. příslušenství: na vnitřní straně dveřního rámu oválné svítidlo s LED žárovkami (10 Watt), na vnější straně dveřního rámu ovládací tablo s vypínačem se signalizací zapnutého stavu, teploměrem a vyrovnávacím ventilem vnitřního tlaku Kondenzační jednotka bude umístěna na střeše, dodávka včetně konstrukce pro uchycení na betonovo dlažbu(500x500x80), váha bude rozložena vždy na 6 dlaždic!! Jednota bude umístěna na střeše objektu ve vzdálenosti do 25 metů od chl. boxu. Propojení mezi jednotkou a boxem je dodávkou této položky. | ks | 1 |  | 0 |  |  |  | základní |  | 0 | 0 | 0 | 0 | 0 | 4 | K | 2 | ROZPOCET | 0 | 0 | 0 | 0 | 0 | 1 | 0 | 4 | -1978393714

## VON - Vedlejší a ostatní ...
| List obsahuje: |  | 1) Krycí list soupisu | 2) Rekapitulace |  |  | 3) Soupis prací | Zpět na list: | Rekapitulace stavby
{2bcb9940-84a8-4dff-aaee-ad653a5a24ec}
2
| KRYCÍ LIST SOUPISU | [8 empty] | v --- níže se nacházejí doplnkové a pomocné údaje k sestavám --- v | [8 empty] | False
Stavba:
Modernizace skladu odpadků v ZŠ genpor. Fr. Peřiny, Socháňova 1139 Praha 6 - Řepy
Objekt:
VON - Vedlejší a ostatní rozpočtové náklady
| KSO: |  |  |  |  | CC-CZ:
| Místo: |  | Socháňova 19/1139, 163 02 Praha 6 - Řepy |  |  | Datum: | 14. 5. 2018
| Zadavatel: |  |  |  |  | IČ:
|  | Městská část Praha 17, Žalanského č.p. 291/12b |  |  |  | DIČ:
| Uchazeč: |  |  |  |  | IČ:
DIČ:
| Projektant: |  |  |  |  | IČ:
|  | Ing. Tomáš Řičař |  |  |  | DIČ:
Poznámka:
| Cena bez DPH | [5 empty] | 20000
|  |  | Základ daně |  |  | Sazba daně | Výše daně
| DPH | základní | 20000 |  |  | 21% | 4200
|  | snížená | 0 |  |  | 15% | 0
|  | zákl. přenesená | 0 |  |  | 21% | 0
|  | sníž. přenesená | 0 |  |  | 15% | 0
|  | nulová | 0 |  |  | 0% | 0
| Cena s DPH |  |  | v | CZK |  | 24200
REKAPITULACE ČLENĚNÍ SOUPISU PRACÍ
Stavba:
Modernizace skladu odpadků v ZŠ genpor. Fr. Peřiny, Socháňova 1139 Praha 6 - Řepy
Objekt:
VON - Vedlejší a ostatní rozpočtové náklady
Místo: |  |  | Socháňova 19/1139, 163 02 Praha 6 - Řepy |  |  | Datum: | 14. 5. 2018
Zadavatel: |  |  | Městská část Praha 17, Žalanského č.p. 291/12b |  |  | Projektant: | Ing. Tomáš Řičař
Uchazeč:
Kód dílu - Popis | [6 empty] | Cena celkem [CZK]
Náklady soupisu celkem | [6 empty] | 20000 | [12 empty] | -1
| VRN - Vedlejší rozpočtové náklady | [5 empty] | 20000
| VRN1 - Průzkumné, geodetické a projektové práce | [5 empty] | 0
| VRN2 - Příprava staveniště | [5 empty] | 0
| VRN3 - Zařízení staveniště | [5 empty] | 0
| VRN4 - Inženýrská činnost | [5 empty] | 0
| VRN5 - Finanční náklady | [5 empty] | 20000
| VRN7 - Provozní vlivy | [5 empty] | 0
SOUPIS PRACÍ
Stavba:
Modernizace skladu odpadků v ZŠ genpor. Fr. Peřiny, Socháňova 1139 Praha 6 - Řepy
Objekt:
VON - Vedlejší a ostatní rozpočtové náklady
Místo: |  |  | Socháňova 19/1139, 163 02 Praha 6 - Řepy |  |  | Datum: | 14. 5. 2018
Zadavatel: |  |  | Městská část Praha 17, Žalanského č.p. 291/12b |  |  | Projektant: | Ing. Tomáš Řičař
Uchazeč:
PČ | Typ | Kód | Popis | MJ | Množství | J.cena [CZK] | Cena celkem [CZK] | Cenová soustava |  | Poznámka | DPH | J. Nh [h] | Nh celkem [h] | J. hmotnost [t] | Hmotnost celkem [t] | J. suť [t] | Suť Celkem [t]
Náklady soupisu celkem | [6 empty] | 20000 | [5 empty] | 0 |  | 0 |  | 0 |  | D | -1 | [7 empty] | 20000
| D | VRN | Vedlejší rozpočtové náklady |  |  |  | 20000 | [5 empty] | 0 |  | 0 |  | 0 | 5 | D | 0 | ROZPOCET | [6 empty] | 20000
| D | VRN1 | Průzkumné, geodetické a projektové práce |  |  |  | 0 | [5 empty] | 0 |  | 0 |  | 0 | 5 | D | 1 | ROZPOCET | [6 empty] | 0
1 | K | 013254000 | Průzkumné, geodetické a projektové práce projektové práce dokumentace stavby (výkresová a textová) skutečného provedení stavby | soubor | 1 |  | 0 | CS ÚRS 2017 01 |  |  | základní |  | 0 | 0 | 0 | 0 | 0 | 1024 | K | 2 | ROZPOCET | 0 | 0 | 0 | 0 | 0 | 1 | 0 | 1024 | -711695196
| D | VRN2 | Příprava staveniště |  |  |  | 0 | [5 empty] | 0 |  | 0 |  | 0 | 5 | D | 1 | ROZPOCET | [6 empty] | 0
2 | K | 020001000 | Základní rozdělení průvodních činností a nákladů, příprava staveniště | soubor | 1 |  | 0 | CS ÚRS 2017 01 |  |  | základní |  | 0 | 0 | 0 | 0 | 0 | 4 | K | 2 | ROZPOCET | 0 | 0 | 0 | 0 | 0 | 1 | 0 | 4 | 577391296
| D | VRN3 | Zařízení staveniště |  |  |  | 0 | [5 empty] | 0 |  | 0 |  | 0 | 5 | D | 1 | ROZPOCET | [6 empty] | 0
3 | K | 030001000 | Zajištění bezpečného příjezdu a přístupu na staveniště včetně dopravního značení a potřebných souhlasů a rozhodnutí s vybudováním zařízení staveniště *Základní rozdělení průvodních činností a nákladů zařízení staveniště • Zařízení staveniště • Zřízení samostatného staveništního rozvaděče se samostatným měřením + rozvody • Zřízení samostatného osvětlení stavby • Náklady na vodu, plyn, kanalizaci, elektro • Mobilní oplocení staveniště výška 2m, ZN, pletivo, betonové patky, délka 16m + 1 branka 120/2000mm. Náklady na úklid v prostoru staveniště a příjezdových komunikací ke staveništi *Opatření k zabránění nadměrného zatěžování staveniště a jeho okolí prachem (např. používání krycích plachet, kropení sutě a odtěžované zeminy vodou) *Náklady na odstranění a odvoz zařízení staveniště *Uvedení stavbou dotčených ploch a ploch zařízení staveniště do původního stavu | soubor | 1 |  | 0 | CS ÚRS 2017 01 |  |  | základní |  | 0 | 0 | 0 | 0 | 0 | 4 | K | 2 | ROZPOCET | 0 | 0 | 0 | 0 | 0 | 1 | 0 | 4 | 976723296
| D | VRN4 | Inženýrská činnost |  |  |  | 0 | [5 empty] | 0 |  | 0 |  | 0 | 5 | D | 1 | ROZPOCET | [6 empty] | 0
4 | K | 040001000 | Základní rozdělení průvodních činností a nákladů inženýrská činnost • Koordinace se souběžně prováděnými pracemi výměn osvětlení – 200h ""* kompletní dokladová část dle SoD (revize, atesty, certifikáty, prohlášení o shodě) pro předání a převzetí dokončeného díla a pro zajištění kolaudačního souhlasu * náklady zhotovitele, související s prováděním VZORKOVÁNÍ DODÁVANÝCH MATERIÁLŮ a VÝROBKŮ v souladu s SoD * náklady zhotovitele, související s prováděním zkoušek a REVIZÍ předepsaných technickými normami a vyjádřeními dotčených orgánů pro řádné provedení a předání díla * náklady na individuální zkoušky dodaných a smontovaných technologických zařízení včetně komplexního vyzkoušení * náklady zhotovitele na vypracování provozních řádů pro trvalý provoz * náklady na předání všech návodů k obsluze a údržbě pro technologická zařízení a * náklady na zaškolení obsluhy objednatele | soubor | 1 |  | 0 | CS ÚRS 2017 01 |  |  | základní |  | 0 | 0 | 0 | 0 | 0 | 4 | K | 2 | ROZPOCET | 0 | 0 | 0 | 0 | 0 | 1 | 0 | 4 | 1896260295
| D | VRN5 | Finanční náklady |  |  |  | 20000 | [5 empty] | 0 |  | 0 |  | 0 | 5 | D | 1 | ROZPOCET | [6 empty] | 20000
5 | K | 052002000 | Hlavní tituly průvodních činností a nákladů finanční náklady finanční rezerva | soubor | 1 | 20000 | 20000 | CS ÚRS 2017 01 |  |  | základní |  | 0 | 0 | 0 | 0 | 0 | 1024 | K | 2 | ROZPOCET | 20000 | 0 | 0 | 0 | 0 | 1 | 20000 | 1024 | 664813836
6 | K | 054002000 | Hlavní tituly průvodních činností a nákladů finanční náklady | soubor | 1 |  | 0 | CS ÚRS 2017 01 |  |  | základní |  | 0 | 0 | 0 | 0 | 0 | 1024 | K | 2 | ROZPOCET | 0 | 0 | 0 | 0 | 0 | 1 | 0 | 1024 | 608364126
| P |  | Poznámka k položce: Rezerva dodavatele (manka, krádeže, poškození, pokuty, odstranění závad, záruční opravy) | [15 empty] | P | 2
| D | VRN7 | Provozní vlivy |  |  |  | 0 | [5 empty] | 0 |  | 0 |  | 0 | 5 | D | 1 | ROZPOCET | [6 empty] | 0
7 | K | 070001000 | Ochrana stávajících inženýrských sítí na staveništi (jde zejména o ochranu při napojení na tyto sítě - elektro) Náklady na přezkoumání podkladů objednatele o stavu inženýrských sítí probíhajících staveništěm nebo dotčenými stavbou. | soubor | 1 |  | 0 | CS ÚRS 2017 01 |  |  | základní |  | 0 | 0 | 0 | 0 | 0 | 4 | K | 2 | ROZPOCET | 0 | 0 | 0 | 0 | 0 | 1 | 0 | 4 | 508757675

## Pokyny pro vyplnění
Struktura údajů, formát souboru a metodika pro zpracování
Struktura
Soubor je složen ze záložky Rekapitulace stavby a záložek s názvem soupisu prací pro jednotlivé objekty ve formátu XLSX. Každá ze záložek přitom obsahuje
ještě samostatné sestavy vymezené orámovaním a nadpisem sestavy.
Rekapitulace stavby obsahuje sestavu Rekapitulace stavby a Rekapitulace objektů stavby a soupisů prací.
V sestavě Rekapitulace stavby jsou uvedeny informace identifikující předmět veřejné zakázky na stavební práce, KSO, CC-CZ, CZ-CPV, CZ-CPA a rekapitulaci
celkové nabídkové ceny uchazeče.
V sestavě Rekapitulace objektů stavby a soupisů prací je uvedena rekapitulace stavebních objektů, inženýrských objektů, provozních souborů,
vedlejších a ostatních nákladů a ostatních nákladů s rekapitulací nabídkové ceny za jednotlivé soupisy prací. Na základě údaje Typ je možné
identifikovat, zda se jedná o objekt nebo soupis prací pro daný objekt:
|  | STA | Stavební objekt pozemní
|  | ING | Stavební objekt inženýrský
|  | PRO | Provozní soubor
|  | VON | Vedlejší a ostatní náklady
|  | OST | Ostatní
|  | Soupis | Soupis prací pro daný typ objektu
Soupis prací pro jednotlivé objekty obsahuje sestavy Krycí list soupisu, Rekapitulace členění soupisu prací, Soupis prací. Za soupis prací může být považován
i objekt stavby v případě, že neobsahuje podřízenou zakázku.
Krycí list soupisu obsahuje rekapitulaci informací o předmětu veřejné zakázky ze sestavy Rekapitulace stavby, informaci o zařazení objektu do KSO,
CC-CZ, CZ-CPV, CZ-CPA a rekapitulaci celkové nabídkové ceny uchazeče za aktuální soupis prací.
Rekapitulace členění soupisu prací obsahuje rekapitulaci soupisu prací ve všech úrovních členění soupisu tak, jak byla tato členění použita (např.
stavební díly, funkční díly, případně jiné členění) s rekapitulací nabídkové ceny.
Soupis prací obsahuje položky veškerých stavebních nebo montážních prací, dodávek materiálů a služeb nezbytných pro zhotovení stavebního objektu,
inženýrského objektu, provozního souboru, vedlejších a ostatních nákladů.
Pro položky soupisu prací se zobrazují následující informace:
|  | PČ |  | Pořadové číslo položky v aktuálním soupisu
|  | TYP |  | Typ položky: K - konstrukce, M - materiál, PP - plný popis, PSC - poznámka k souboru cen, P - poznámka k položce, VV - výkaz výměr
|  | Kód |  | Kód položky
|  | Popis |  | Zkrácený popis položky
|  | MJ |  | Měrná jednotka položky
|  | Množství |  | Množství v měrné jednotce
|  | J.cena |  | Jednotková cena položky. Zadaní může obsahovat namísto J.ceny sloupce J.materiál a J.montáž, jejichž součet definuje
J.cenu položky.
|  | Cena celkem |  | Celková cena položky daná jako součin množství a j.ceny
|  | Cenová soustava |  | Příslušnost položky do cenové soustavy
Ke každé položce soupisu prací se na samostatných řádcích může zobrazovat:
Plný popis položky
Poznámka k souboru cen a poznámka zadavatele
Výkaz výměr
Pokud je k řádku výkazu výměr evidovaný údaj ve sloupci Kód, jedná se o definovaný odkaz, na který se může odvolávat výkaz výměr z jiné položky.
Metodika pro zpracování
Jednotlivé sestavy jsou v souboru provázány. Editovatelné pole jsou zvýrazněny žlutým podbarvením, ostatní pole neslouží k editaci a nesmí být jakkoliv
modifikovány.
Uchazeč je pro podání nabídky povinen vyplnit žlutě podbarvená pole:
Pole Uchazeč v sestavě Rekapitulace stavby - zde uchazeč vyplní svůj název (název subjektu)
Pole IČ a DIČ v sestavě Rekapitulace stavby - zde uchazeč vyplní svoje IČ a DIČ
Datum v sestavě Rekapitulace stavby - zde uchazeč vyplní datum vytvoření nabídky
J.cena = jednotková cena v sestavě Soupis prací o maximálním počtu desetinných míst uvedených v poli
- pokud sestavy soupisů prací obsahují pole J.cena, musí být všechna tato pole vyplněna nenulovými kladnými číslicemi
Poznámka - nepovinný údaj pro položku soupisu
V případě, že sestavy soupisů prací neobsahují pole J.cena, potom ve všech soupisech prací obsahují pole:
- J.materiál - jednotková cena materiálu
- J.montáž - jednotková cena montáže
Uchazeč je v tomto případě povinen vyplnit všechna pole J.materiál a pole J.montáž nenulovými kladnými číslicemi. V případech, kdy položka
neobsahuje žádný materiál je přípustné, aby pole J.materiál bylo vyplněno nulou. V případech, kdy položka neobsahuje žádnou montáž je přípustné,
aby pole J.montáž bylo vyplněno nulou. Není však přípustné, aby obě pole - J.materiál, J.Montáž byly u jedné položky vyplněny nulou.
Rekapitulace stavby
Název |  |  | Povinný |  | Popis | Typ | Max. počet
atributu |  |  | (A/N) |  |  |  | znaků
Kód |  |  | A |  | Kód stavby | String | 20
Stavba |  |  | A |  | Název stavby | String | 120
Místo |  |  | N |  | Místo stavby | String | 50
Datum |  |  | A |  | Datum vykonaného exportu | Date
KSO |  |  | N |  | Klasifikace stavebního objektu | String | 15
CC-CZ |  |  | N |  | Klasifikace stavbeních děl | String | 15
CZ-CPV |  |  | N |  | Společný slovník pro veřejné zakázky | String | 20
CZ-CPA |  |  | N |  | Klasifikace produkce podle činností | String | 20
Zadavatel |  |  | N |  | Zadavatel zadaní | String | 50
IČ |  |  | N |  | IČ zadavatele zadaní | String | 20
DIČ |  |  | N |  | DIČ zadavatele zadaní | String | 20
Uchazeč |  |  | N |  | Uchazeč veřejné zakázky | String | 50
Projektant |  |  | N |  | Projektant | String | 50
Poznámka |  |  | N |  | Poznámka k zadání | String | 255
Sazba DPH |  |  | A |  | Rekapitulace sazeb DPH u položek soupisů | eGSazbaDph
Základna DPH |  |  | A |  | Základna DPH určena součtem celkové ceny z položek soupisů | Double
Hodnota DPH |  |  | A |  | Hodnota DPH | Double
Cena bez DPH |  |  | A |  | Celková cena bez DPH za celou stavbu. Sčítává se ze všech listů. | Double
Cena s DPH |  |  | A |  | Celková cena s DPH za celou stavbu | Double
Rekapitulace objektů stavby a soupisů prací
Název |  |  | Povinný |  | Popis | Typ | Max. počet
atributu |  |  | (A/N) |  |  |  | znaků
Kód |  |  | A |  | Přebírá se z Rekapitulace stavby | String | 20
Stavba |  |  | A |  | Přebírá se z Rekapitulace stavby | String | 120
Místo |  |  | N |  | Přebírá se z Rekapitulace stavby | String | 50
Datum |  |  | A |  | Přebírá se z Rekapitulace stavby | Date
Zadavatel |  |  | N |  | Přebírá se z Rekapitulace stavby | String | 50
Projektant |  |  | N |  | Přebírá se z Rekapitulace stavby | String | 50
Uchazeč |  |  | N |  | Přebírá se z Rekapitulace stavby | String | 50
Kód |  |  | A |  | Kód objektu | String | 20
Objektu, Soupis prací |  |  | A |  | Název objektu | String | 120
Cena bez DPH |  |  | A |  | Cena bez DPH za daný objekt | Double
Cena s DPH |  |  | A |  | Cena spolu s DPH za daný objekt | Double
Typ |  |  | A |  | Typ zakázky | eGTypZakazky
Krycí list soupisu
Název |  |  | Povinný |  | Popis | Typ | Max. počet
atributu |  |  | (A/N) |  |  |  | znaků
Stavba |  |  | A |  | Přebírá se z Rekapitulace stavby | String | 120
Objekt |  |  | A |  | Kód a název objektu | String | 20 + 120
Soupis |  |  | A |  | Kód a název soupisu | String | 20 + 120
KSO |  |  | N |  | Klasifikace stavebního objektu | String | 15
CC-CZ |  |  | N |  | Klasifikace stavbeních děl | String | 15
CZ-CPV |  |  | N |  | Společný slovník pro veřejné zakázky | String | 20
CZ-CPA |  |  | N |  | Klasifikace produkce podle činností | String | 20
Místo |  |  | N |  | Přebírá se z Rekapitulace stavby | String | 50
Zadavatel |  |  | N |  | Přebírá se z Rekapitulace stavby | String | 50
Uchazeč |  |  | N |  | Přebírá se z Rekapitulace stavby | String | 50
Projektant |  |  | N |  | Přebírá se z Rekapitulace stavby | String | 50
Poznámka |  |  | N |  | Poznámka k soupisu prací | String | 255
Sazba DPH |  |  | A |  | Rekapitulace sazeb DPH na položkách aktuálního soupisu | eGSazbaDph
Základna DPH |  |  | A |  | Základna DPH určena součtem celkové ceny z položek aktuálního soupisu | Double
Hodnota DPH |  |  | A |  | Hodnota DPH | Double
Cena bez DPH |  |  | A |  | Cena bez DPH za daný soupis | Double
Cena s DPH |  |  | A |  | Cena s DPH za daný soupis | Double
Rekapitulace členění soupisu prací
Název |  |  | Povinný |  | Popis | Typ | Max. počet
atributu |  |  | (A/N) |  |  |  | znaků
Stavba |  |  | A |  | Přebírá se z Rekapitulace stavby | String | 120
Objekt |  |  | A |  | Kód a název objektu, přebírá se z Krycího listu soupisu | String | 20 + 120
Soupis |  |  | A |  | Kód a název objektu, přebírá se z Krycího listu soupisu | String | 20 + 120
Místo |  |  | N |  | Přebírá se z Rekapitulace stavby | String | 50
Datum |  |  | A |  | Přebírá se z Rekapitulace stavby | Date
Zadavatel |  |  | N |  | Přebírá se z Rekapitulace stavby | String | 50
Projektant |  |  | N |  | Přebírá se z Rekapitulace stavby | String | 50
Uchazeč |  |  | N |  | Přebírá se z Rekapitulace stavby | String | 50
Kód dílu - Popis |  |  | A |  | Kód a název dílu ze soupisu | String | 20 + 100
Cena celkem |  |  | A |  | Cena celkem za díl ze soupisu | Double
Soupis prací
Název |  |  | Povinný |  | Popis | Typ | Max. počet
atributu |  |  | (A/N) |  |  |  | znaků
Stavba |  |  | A |  | Přebírá se z Rekapitulace stavby | String | 120
Objekt |  |  | A |  | Kód a název objektu | String | 20 + 120
Soupis |  |  | A |  | Přebírá se z Krycího listu soupisu | String | 20 + 120
Místo |  |  | N |  | Přebírá se z Krycího listu soupisu | String | 50
Datum |  |  | A |  | Přebírá se z Krycího listu soupisu | Date
Zadavatel |  |  | N |  | Přebírá se z Krycího listu soupisu | String | 50
Projektant |  |  | N |  | Přebírá se z Krycího listu soupisu | String | 50
Uchazeč |  |  | N |  | Přebírá se z Krycího listu soupisu | String | 50
PČ |  |  | A |  | Pořadové číslo položky soupisu | Long
Typ |  |  | A |  | Typ položky soupisu | eGTypPolozky | 1
Kód |  |  | A |  | Kód položky ze soupisu | String | 20
Popis |  |  | A |  | Popis položky ze soupisu | String | 255
MJ |  |  | A |  | Měrná jednotka položky | String | 10
Množství |  |  | A |  | Množství položky soupisu | Double
J.Cena |  |  | A |  | Jednotková cena položky | Double
Cena celkem |  |  | A |  | Cena celkem vyčíslena jako J.Cena * Množství | Double
Cenová soustava |  |  | N |  | Zařazení položky do cenové soustavy | String | 50
p |  |  | N |  | Poznámka položky ze soupisu | Memo
psc |  |  | N |  | Poznámka k souboru cen ze soupisu | Memo
pp |  |  | N |  | Plný popis položky ze soupisu | Memo
vv |  |  | N |  | Výkaz výměr (figura, výraz, výměra) ze soupisu | Text,Text,Double | 20, 150
DPH |  |  | A |  | Sazba DPH pro položku | eGSazbaDPH
Hmotnost |  |  | A |  | Hmotnost položky ze soupisu | Double
Suť |  |  | A |  | Suť položky ze soupisu | Double
Nh |  |  | N |  | Normohodiny položky ze soupisu | Double
Datová věta
Typ věty |  |  | Hodnota |  | Význam
eGSazbaDPH |  |  | základní |  | Základní sazba DPH
|  |  | snížená |  | Snížená sazba DPH
|  |  | nulová |  | Nulová sazba DPH
|  |  | zákl. přenesená |  | Základní sazba DPH přenesená
|  |  | sníž. přenesená |  | Snížená sazba DPH přenesená
eGTypZakazky |  |  | STA |  | Stavební objekt
|  |  | PRO |  | Provozní soubor
|  |  | ING |  | Inženýrský objekt
|  |  | VON |  | Vedlejší a ostatní náklady
|  |  | OST |  | Ostatní náklady
eGTypPolozky |  |  | 1 |  | Položka typu HSV
|  |  | 2 |  | Položka typu PSV
|  |  | 3 |  | Položka typu M
|  |  | 4 |  | Položka typu OST