## Krycí list soupisu
Krycí list soupisu prací a dodávek
Název stavby: |  | Rekonstrukce varny v ZŠ Jana Wericha, Španielova 1111/19, Praha 6 - Repy, Změna 1 |  | Objednatel: | Mestská cást Praha 17, Žalanského c.p. 291/12b, 16 |  | IC/DIC: | 00231223
Druh stavby: |  |  |  | Projektant: | Ing. Tomáš Řičař |  | IC/DIC: | 67471544/cz7209043270
Lokalita: |  | Praha 17 |  | Zhotovitel: | vyplnit |  | IC/DIC: | vyplnit
Zacátek výstavby: |  |  |  | Konec výstavby: |  |  | Položek:
JKSO: |  | vyplnit |  | Zpracoval: | vyplnit |  | Datum: | vyplnit
Rozpočtové náklady v Kč
A | Základní rozpočtové náklady |  | B | Doplňkové náklady |  | C | Náklady na umístění stavby (NUS)
HSV | Dodávky |  | Práce přesčas |  | 0 | Zařízení staveniště |  | 0
| Montáž |  | Bez pevné podl. |  | 0 | Mimostav. doprava |  | 0
PSV | Dodávky |  | Kulturní památka |  | 0 | Územní vlivy |  | 0
| Montáž |  |  |  |  | Provozní vlivy |  | 0
"M" | Dodávky |  |  |  |  | Příprava staveniště |  | 0
| Montáž |  |  |  |  | NUS z rozpočtu |  | 0
Ostatní materiál
Přesun hmot a sutí
ZRN celkem |  | 0 | DN celkem |  | 0 | NUS celkem |  | 0
|  |  | DN celkem z obj. |  | 0 | NUS celkem z obj. |  | 0
[6 empty] | ORN celkem |  | 0
[6 empty] | ORN celkem z obj. |  | 0
Základ 0% |  | 0
Základ 15% |  | 0 | DPH 15% |  | 0 | Celkem bez DPH |  | 0
Základ 21% |  | 0 | DPH 21% |  | 0 | Celkem včetně DPH |  | 0
Projektant |  |  | Objednatel |  |  | Zhotovitel
Datum, razítko a podpis |  |  | Datum, razítko a podpis |  |  | Datum, razítko a podpis
Poznámka:

## Celková rekapitulace
Celková rekapitulace - soupisu prací a dodávek
Název stavby: |  | Rekonstrukce varny v ZŠ Jana Wericha, Španielova 1111/19, Praha 6 - Repy, Změna 1 | Doba výstavby: |  | Objednatel: | Mestská cást Praha 17, Žalanského c.p. 291/12b, 16
Druh stavby: |  |  | Zacátek výstavby: |  | Projektant: | Ing. Tomáš Řičař
Lokalita: |  | Praha 17 | Konec výstavby: |  | Zhotovitel: | vyplnit
JKSO: |  | vyplnit | Zpracováno dne: | vyplnit | Zpracoval: | vyplnit
Objekt | Zkrácený popis | [5 empty] | Celkem
| Stavební část | [5 empty] | 0 | F | 0 | 02 | 0
| Technické zarízení budov | [5 empty] | 0 | F | 0 | 03 | 0
0
Poznámka:

## Rekapitulace stavební část
Soupis prací a dodávek - rekapitulace, podskupiny stavební část
Název stavby: |  |  | Rekonstrukce varny v ZŠ Jana Wericha, Španielova 1111/19, Praha 6 - Repy, Změna 1 | Objednatel: | Mestská cást Praha 17, Žalanského c.p. 291/12b, 16
Druh stavby: |  |  |  | Zacátek výstavby:
Lokalita: |  |  | Praha 17 | Konec výstavby:
JKSO: |  |  | vyplnit | Zpracováno dne: | vyplnit
Objekt | Kód | Zkrácený popis |  |  |  | Celkem
|  | HSV |  |  |  | 0 | F | 0 | 0
| 27 | Základy |  |  |  | 0 | T | 0 | 0
| 31 | Zdi podperné a volné |  |  |  | 0 | T | 0 | 0
| 34 | Steny a prícky |  |  |  | 0 | T | 0 | 0
| 41 | Stropy a stropní konstrukce (pro pozemní stavby) |  |  |  | 0 | T | 0 | 0
| 60 | Omítky ze suchých smesí |  |  |  | 0 | T | 0 | 0
| 61 | Úprava povrchù vnitrní |  |  |  | 0 | T | 0 | 0
| 62 | Úprava povrchù vnìjší |  |  |  | 0 | T | 0 | 0
| 63 | Podlahy a podlahové konstrukce |  |  |  | 0 | T | 0 | 0
| 94 | Lešení a stavební výtahy |  |  |  | 0 | T | 0 | 0
| 95 | Rùzné dokoncovací konstrukce a práce na pozemních stavbách |  |  |  | 0 | T | 0 | 0
| 96 | Bourání konstrukcí |  |  |  | 0 | T | 0 | 0
| 97 | Prorážení otvorù a ostatní bourací práce |  |  |  | 0 | T | 0 | 0
| 99 | Presun hmot |  |  |  | 0 | T | 0 | 0
| S | Presuny sutí |  |  |  | 0 | T | 0 | 0
|  | PSV |  |  |  | 0 | F | 0 | 0
| 711 | Izolace proti vode |  |  |  | 0 | T | 0 | 0
| 712 | Izolace strech (živicné krytiny) |  |  |  | 0 | T | 0 | 0
| 713 | Izolace tepelné |  |  |  | 0 | T | 0 | 0
| 725 | Zarizovací predmety |  |  |  | 0 | T | 0 | 0
| 735 | Otopná tìlesa |  |  |  | 0 | T | 0 | 0
| 762 | Konstrukce tesaøské |  |  |  | 0 | T | 0 | 0
| 764 | Konstrukce klempírské |  |  |  | 0 | T | 0 | 0
| 765 | Krytina tvrdá |  |  |  | 0 | T | 0 | 0
| 766 | Konstrukce truhlárské |  |  |  | 0 | T | 0 | 0
| 767 | Konstrukce doplnkové stavební (zámeènické) |  |  |  | 0 | T | 0 | 0
| 771 | Podlahy z dlaždic |  |  |  | 0 | T | 0 | 0
| 776 | Podlahy povlakové |  |  |  | 0 | T | 0 | 0
| 781 | Obklady (keramické) |  |  |  | 0 | T | 0 | 0
| 784 | Malby |  |  |  | 0 | T | 0 | 0
| 787 | Zasklívání |  |  |  | 0 | T | 0 | 0
0
Poznámka:

## Soupis dodávek a prací_stavba
SOUPIS PRACÍ A DODÁVEK
Název stavby: |  | Rekonstrukce varny v ZŠ Jana Wericha, Španielova 1111/19, Praha 6 - Repy, Změna 1 | Doba výstavby: |  |  | Objednatel: | Mestská cást Praha 17, Žalanského c.p. 291/12b, 16
Druh stavby: |  |  | Zacátek výstavby: |  |  | Projektant: | Ing. Tomáš Řičař
Lokalita: |  | Praha 17 | Konec výstavby: |  |  | Zhotovitel: | vyplnit
JKSO: |  | vyplnit | Zpracováno dne: |  | vyplnit | Zpracoval: | vyplnit
Č. | Kód | Zkrácený popis / Varianta | MJ | Množství | Jednotková cena (Kč) | Náklady celkem (Kč) | Cenová soustava
|  | HSV |  |  |  | 0
| 27 | Základy |  |  |  | 0
1 | 379232511R0R | Postupná podezdívka zdiva cihlami | m3 | 0.95753 | 0 | 0 | RTS II / 2019 | 0 | 0
2 | 278320040RAA | Základy pod stroje a zarízení ŽB z betonu C 20/25 | m3 | 0.55335 | 0 | 0 | RTS II / 2019 | 0 | 0
výztuž 120 kg/m3, objem 5 m3,kompletní provedení
| 31 | Zdi podperné a volné |  |  |  | 0
3 | 310271620R00 | Zazdívka otvorù do 4 m2, pórobet.tvárnice, tl.20cm | m3 | 1.19 | 0 | 0 | RTS II / 2019 | 0 | 0
4 | 311271176R00 | Zdivo z tvárnic porobetonových hladkých tl. 25 cm | m2 | 19.221 | 0 | 0 | RTS II / 2019 | 0 | 0
tvárnice P4 - 550
5 | 310239211R00 | Zazdívka otvorù plochy do 4 m2 cihlami na MVC | m3 | 0.33259 | 0 | 0 | RTS II / 2019 | 0 | 0
6 | 317121047RT2 | Preklad nenosný pórobeton, svetlost otv. do 105 cm | kus | 2 | 0 | 0 | RTS II / 2019 | 0 | 0
preklad nenosný 124 x 24,9 x 10 cm
7 | 317121047RT3 | Preklad nenosný pórobeton, svetlost otv. do 105 cm | kus | 2 | 0 | 0 | RTS II / 2019 | 0 | 0
preklad nenosný 124 x 24,9 x 12,5 cm
8 | 317121047RT4 | Preklad nenosný pórobeton, svetlost otv. do 105 cm | kus | 29 | 0 | 0 | RTS II / 2019 | 0 | 0
preklad nenosný 124 x 24,9 x 15 cm
9 | 317120044RAA | Preklad nosný pórobeton, otvor šírky do 180 cm | kus | 4 | 0 | 0 | RTS II / 2019 | 0 | 0
preklad 149 x 24,9 x 20 cm
10 | 317120044RAB | Preklad nosný pórobeton, otvor šírky do 180 cm | kus | 3 | 0 | 0 | RTS II / 2019 | 0 | 0
preklad 174 x 24,9 x 20 cm
11 | 317120044RAI | Preklad nosný pórobeton, otvor šírky do 180 cm | kus | 2 | 0 | 0 | RTS II / 2019 | 0 | 0
preklad 199 x 24,9 x 30 cm
12 | 317145337R00 | Preklad pórobeton. plochý 150x124x2500 | kus | 1 | 0 | 0 | RTS II / 2019 | 0 | 0
13 | 317145337R0R | Preklad pórobeton. plochý 150x124x2250 | kus | 1 | 0 | 0 | RTS II / 2019 | 0 | 0
14 | 317145317R0R | Preklad pórobet. plochý 125x124x2250 | kus | 1 | 0 | 0 | RTS II / 2019 | 0 | 0
15 | 317145333R00 | Preklad pórobeton. plochý 150x124x1500 | kus | 2 | 0 | 0 | RTS II / 2019 | 0 | 0
16 | 317145335R0R | Preklad pórobeton. plochý 150x124x1750 | kus | 3 | 0 | 0 | RTS II / 2019 | 0 | 0
17 | 317145339R00 | Preklad pórobeton. plochý 150x124x3000 | kus | 1 | 0 | 0 | RTS II / 2019 | 0 | 0
18 | 317145339R0R | Preklad pórobeton. plochý 150x124x2750 | kus | 1 | 0 | 0 | RTS II / 2019 | 0 | 0
19 | 317145335R00 | Preklad pórobeton. plochý 150x124x2000 | kus | 1 | 0 | 0 | RTS II / 2019 | 0 | 0
20 | 317120014RA0 | Osazení prekladù prefa, otvor šírky do 375 cm | kus | 6 | 0 | 0 | RTS II / 2019 | 0 | 0
21 | 59321118.A | Preklad železobetonový RZP 239/12/24 | kus | 2 | 0 | 0 | RTS II / 2019 | 0 | 0
22 | 59321114.A | Preklad železobetonový RZP 119/12/24 | kus | 5 | 0 | 0 | RTS II / 2019 | 0 | 0
23 | 59321115.A | Preklad železobetonový RZP 149/12/24 | kus | 16 | 0 | 0 | RTS II / 2019 | 0 | 0
24 | 593211004 | Preklad železobetonový RZP 239/7/24 | kus | 2 | 0 | 0 | RTS II / 2019 | 0 | 0
25 | 59321119.A | Preklad železobetonový RZP 269/12/24 V | kus | 2 | 0 | 0 | RTS II / 2019 | 0 | 0
26 | 317944311R00 | Válcované nosníky do c.12 do pripravených otvorù | t | 0.2582 | 0 | 0 | RTS II / 2019 | 0 | 0
27 | 317234410R00 | Vyzdívka mezi nosníky cihlami pálenými na MC | m3 | 0.2447 | 0 | 0 | RTS II / 2019 | 0 | 0
28 | 317147501R00 | Preklad nenosný z pórobetonu 100x249x1250 mm | kus | 2 | 0 | 0 | RTS II / 2019 | 0 | 0
| 34 | Steny a prícky |  |  |  | 0
29 | 340271615R00 | Zazdívka otvorù pl.do 4 m2, pórobet.tvár.,tl.15 cm | m3 | 1.3115 | 0 | 0 | RTS II / 2019 | 0 | 0
30 | 340271610R00 | Zazdívka otvorù pl.do 4 m2, pórobet.tvár.,tl.10 cm | m3 | 23.7224 | 0 | 0 | RTS II / 2019 | 0 | 0
31 | 342255026R00 | Prícky z desek porobetonových tl. 12,5 cm | m2 | 345.2999 | 0 | 0 | RTS II / 2019 | 0 | 0
desky P4 - 550
32 | 342255028R00 | Prícky z desek porobetonových tl. 15 cm | m2 | 74.4269 | 0 | 0 | RTS II / 2019 | 0 | 0
desky P4 - 550
33 | 342255032RT3 | Prícky z desek porobetonových tl. 20 cm | m2 | 100.3297 | 0 | 0 | RTS II / 2019 | 0 | 0
desky P 4 - 550, 599 x 249 x 200 mm
34 | 342255024R00 | Prícky z desek porobetonových tl. 10 cm | m2 | 108.5486 | 0 | 0 | RTS II / 2019 | 0 | 0
desky P4 - 550
35 | 342255020R00 | Prícky z desek porobetonových tl. 5 cm | m2 | 5.832 | 0 | 0 | RTS II / 2019 | 0 | 0
36 | 342241162R00 | Prícky z cihel plných CP29 tl. 140 mm | m2 | 13.7562 | 0 | 0 | RTS II / 2019 | 0 | 0
37 | 342241161R00 | Prícky z cihel plných CP29 tl. 65 mm | m2 | 0.9834 | 0 | 0 | RTS II / 2019 | 0 | 0
38 | 349231811RT2 | Prizdívka ostení z porobetonu tl. do 15cm | m2 | 6.468 | 0 | 0 | RTS II / 2019 | 0 | 0
s použitím suché maltové smìsi
39 | 342013323R00 | SDK1-Prícka SDK tl.150 mm,ocel.kce,2x oplášt.,ze strany sociálek desky impregnované 12,5mm ze strany šaten desky obyc. 12,5mm, vc. tmelení a brousení | m2 | 7.748 | 0 | 0 | RTS II / 2019 | 0 | 0
40 | 342013321R00 | SDK1-Prícka SDK tl.150 mm,ocel.kce,2x opláš.,obyc. 12,5mm, vc. tmelení a brousení | m2 | 11.026 | 0 | 0 | RTS II / 2019 | 0 | 0
41 | 342013223R00 | SDK3-Prícka SDK tl.125 mm,ocel.kce,2x oplášt.,ze strany sociálek desky impregnované 12,5mm ze strany šaten desky obyc. 12,5mm, vc. tmelení a brousení | m2 | 7.146 | 0 | 0 | RTS II / 2019 | 0 | 0
42 | 347015215R00 | Predstena SDK, ocel. kce CW,opl. 2x desky obyc. 12,5mm, vc. tmelení a brousení | m2 | 3 | 0 | 0 | RTS II / 2019 | 0 | 0
43 | 347015123R00 | Predstena SDK,,ocel. kce CW, 1x desky impregnované 12,5mm, vc. tmelení a brousení | m2 | 5.3716 | 0 | 0 | RTS II / 2019 | 0 | 0
44 | 347051422R0R | Svešená predstena, opl. deskami 15mm, komplet vc. tmelení a broušení | m2 | 3.84 | 0 | 0 | RTS II / 2019 | 0 | 0
45 | 346275115R00 | Prizdívky z desek porobetonových tl. 165 mm | m2 | 8.668 | 0 | 0 | RTS II / 2019 | 0 | 0
46 | 340271410R00 | Zazdívka otvorù pl.0,25 m2, pórobet.tvár.,tl.10 cm | kus | 103 | 0 | 0 | RTS II / 2019 | 0 | 0
47 | 342266211RT1 | Obklad sten sádrokartonem lepený na zdivo, vc. tmelení a broušení, | m2 | 52.77 | 0 | 0 | RTS II / 2019 | 0 | 0
desky standard tl. 12,5 mm
48 | 342013121R00 | Prícka SDK tl.100 mm,ocel.kce,2x oplášt.,desky obyc. 12,5mm, vc. tmelení a brousení | m2 | 5.4 | 0 | 0 | RTS II / 2019 | 0 | 0
49 | 342263513RT2 | Z22 - Revizní dvírka do SDK prícek, 300x300 mm | kus | 3 | 0 | 0 | RTS II / 2019 | 0 | 0
typ SP, požární odolnost EI 30
50 | 342263410R00 | Osazení revizních dvírek do SDK pøíèek, do 0,25 m2 | kus | 10 | 0 | 0 | RTS II / 2019 | 0 | 0
51 | 28349014R | Z21 - Dvírka revizní 300x300 mm | kus | 10 | 0 | 0 | RTS II / 2019 | 0 | 0
52 | 342255099RRR | Sokl pro vedení topení z porobetonu, komplet - podrobne viz tz | m | 2.5 | 0 | 0 | RTS II / 2019 | 0 | 0
Poznámka: |  | Sokly pro trubky topení , z plynosilikátu tl. 200, výšky 250, délka 250 - do tvárnic se vyvrtají otvory pro provedení potrubí. Tvárnice budou obloženy obkladem - 10 ks - vcetne
| 41 | Stropy a stropní konstrukce (pro pozemní stavby) |  |  |  | 0
53 | 416093149R0R | Celo podhledu SDK,v.do 1250mm, desky pož. 12,5 mm - oboustranné oplastení vyplnené min. vatou, vc. tmelení a brousení (podrobný popis viz tz) | m2 | 47.7139 | 0 | 0 | RTS II / 2019 | 0 | 0
54 | 416022129R0R | PH3 - Podhled SDK - jídelna uèitelé - Podhledy SDK,ocel. rošt,desky derované, komplet vc. povrchu (podrobný popis viz tz) | m2 | 37.57 | 0 | 0 | RTS II / 2019 | 0 | 0
55 | 416021125R00 | PH4 - Podhledy SDK, dvouúrovnový rošt 1x deska obyc. 15 mm, vc. tmelení a brousení (podrobný popis viz tz) | m2 | 25.976 | 0 | 0 | RTS II / 2019 | 0 | 0
56 | 416021123R0R | PH5 - Podhledy SDK, dvouurovnový rošt 1x deska impregnovaná 15 mm, komplet vc. tmelení a brousení (podrobný popis viz tz) | m2 | 15.94 | 0 | 0 | RTS II / 2019 | 0 | 0
57 | 416111126RS0 | PH6 - Podhled vodeodolný, komplet vc. tmelení a broušení (podrobný popi viz tz) | m2 | 33.94 | 0 | 0 | RTS II / 2019 | 0 | 0
bez izolace
58 | 416021222R00 | PH7 - Podhledy SDK, kovová.jednour. kce 2x deska RF 12,5 mm, TI 60mm, vc. tmelení a broušení | m2 | 269.7179 | 0 | 0 | RTS II / 2019 | 0 | 0
59 | 417320210RAA | Ztužující venec z U tvarovek Ytong a dobetonování | m | 4.4 | 0 | 0 | RTS II / 2019 | 0 | 0
výztuž, U profil P3-550, šírka zdi 20 cm
60 | 411147312R0R | Strop z pynosilikátu tl. 200 - zastropení šachet, kompkletní provedení - dle popisu v pd (viz detail a tz) | m2 | 3.6123 | 0 | 0 | individuální | 0 | 0
| 60 | Omítky ze suchých smesí |  |  |  | 0
61 | 602016193R00 | Penetrace ploch vnitrních | m2 | 3231.0527 | 0 | 0 | RTS II / 2019 | 0 | 0
| 61 | Úprava povrchù vnitrní |  |  |  | 0
62 | 612481211RT2 | Montáž výztužné síte(perlinky)do sterky | m2 | 2634.9137 | 0 | 0 | RTS II / 2019 | 0 | 0
vèetnì výztužné sítì a stìrkového tmelu
63 | 610991111R0R | Zakrývání ploch | m2 | 5182.1654 | 0 | 0 | RTS II / 2019 | 0 | 0
64 | 612421321R00 | Oprava vápen.omítek sten do 30 % pl. - hladkých | m2 | 1283.851 | 0 | 0 | RTS II / 2019 | 0 | 0
65 | 612474450R00 | Omítka sten vnitrní tenkovrstvá - štuk | m2 | 2863.3122 | 0 | 0 | RTS II / 2019 | 0 | 0
Poznámka: |  | Položka obsahuje náter podkladu kontatním mùstkem a štukovou omítku tl. 5 mm. Rucní provedení.
66 | 611421221R00 | Oprava váp.omítek stropù do 10% plochy - hladkých | m2 | 548.83 | 0 | 0 | RTS II / 2019 | 0 | 0
67 | 612474611R00 | Omítka sten vnitrní, VPC jádro, vápen.štuk, rucne | m2 | 174.7046 | 0 | 0 | RTS II / 2019 | 0 | 0
Poznámka: |  | Cementový prednástrik tl.2-7 mm (tl. dle podkladu) Jádrová omítka pro strojní/rucní zpracování tl.15mm - tl.50mm (na stropech tl. cca. 8mm) Štuková vápenocementová omítka tl.3-4mm (štuk nebude pod obklad prováden - pouze bude v místech mimo obklad)
68 | 611474410R00 | Omítka stropù vnitrní tenkovrstvá - štuk | m2 | 1214.9 | 0 | 0 | RTS II / 2019 | 0 | 0
Poznámka: |  | Položka obsahuje náter podkladu kontatním mùstkem a štukovou omítku tl. 5 mm. Rucní provedení.
69 | 612421626R00 | Omítka vnitrní zdiva, MVC, hladká | m2 | 144.8812 | 0 | 0 | RTS II / 2019 | 0 | 0
Poznámka: |  | pod obklady Cementový prednástrik tl.2-7 mm (tl. dle podkladu) Jádrová omítka pro strojní/rucní zpracování tl.15mm - tl.50mm (na stropech tl. cca. 8mm)
| 62 | Úprava povrchù vnìjší |  |  |  | 0
70 | 622397231R0R | Oprava KZS,minerál,akrylátová omítka, komplet - doplnení | m2 | 7.2 | 0 | 0 | RTS II / 2019 | 0 | 0
71 | 622311150RTR | Povrchová úprava ostení KZS s fenol penou tl. 50mm | m2 | 1.2 | 0 | 0 | RTS II / 2019 | 0 | 0
s omítkou
| 63 | Podlahy a podlahové konstrukce |  |  |  | 0
72 | 631312711RT6 | Mazanina betonová tl. 5 - 8 cm C 25/30 | m3 | 8.1834 | 0 | 0 | RTS II / 2019 | 0 | 0
s polypropylénovými vlákny 0,9 kg / m3
Poznámka: |  | s plastifikátorem
73 | 631312711RM1 | Mazanina betonová tl. 5 - 8 cm C 25/30 | m3 | 15.7406 | 0 | 0 | RTS II / 2019 | 0 | 0
z betonu prostého
Poznámka: |  | s plastifikátorem
74 | 631361921RT5 | Výztuž mazanin svarovanou sítí | t | 0.94482 | 0 | 0 | RTS II / 2019 | 0 | 0
prumer drátu 6,0, oka 150/150 mm KH20
75 | 631319151R00 | Príplatek za prehlaz. mazanin tl. 8 cm | m3 | 23.9239 | 0 | 0 | RTS II / 2019 | 0 | 0
76 | 632411150RT1 | Poter ze SMS, rucní zpracování, tl. do 50 mm | m2 | 423.9094 | 0 | 0 | RTS II / 2019 | 0 | 0
cementový poter C20
77 | 632411150RT2 | Poter ze SMS, rucní zpracování, tl. do 50 mm | m2 | 4.37 | 0 | 0 | individuální | 0 | 0
cementový poter CF25
78 | 631343822R00 | Mazanina z polystyrenbetonu tl. 12 cm, | m3 | 1.0511 | 0 | 0 | RTS II / 2019 | 0 | 0
79 | 632418250RRR | Vyrovnávací cementový poter (pro tl. 5-80 mm ), C 25/30 vc. penetrace podkladu | m2 | 137.154 | 0 | 0 | individuální | 0 | 0
Cementový potìr E 300 Speed
80 | 632921911R0R | Dlažba z dlaždic betonových 500/500/80mm na sucho | m2 | 1.5 | 0 | 0 | RTS II / 2019 | 0 | 0
| 94 | Lešení a stavební výtahy |  |  |  | 0
81 | 941955001R00 | Lešení lehké pomocné, výška podlahy do 1,2 m | m2 | 2520.91 | 0 | 0 | RTS II / 2019 | 0 | 0
82 | 949941101R0R | Stavební výtah (pro dopravu behem výstavby) | soubor | 1 | 0 | 0 | RTS II / 2019 | 0 | 0
83 | 941941031R00 | Montáž lešení leh.rad.s podlahami,š.do 1 m, H 10 m | m2 | 38 | 0 | 0 | RTS II / 2019 | 0 | 0
84 | 941941032R00 | Montáž lešení leh.rad.s podlahami,š.do 1 m, H 30 m | m2 | 33 | 0 | 0 | RTS II / 2019 | 0 | 0
85 | 941941111R00 | Pronájem lešení za den | m2 | 6090 | 0 | 0 | RTS II / 2019 | 0 | 0
86 | 941944831R00 | Demontáž lešení leh.rad.bez podlah,š.1 m,H 10 m | m2 | 38 | 0 | 0 | RTS II / 2019 | 0 | 0
87 | 941941832RT4 | Demontáž lešení leh.rad.s podlahami,š.1 m, H 30 m | m2 | 33 | 0 | 0 | RTS II / 2019 | 0 | 0
lešení rámové pronajaté
| 95 | Rùzné dokoncovací konstrukce a práce na pozemních stavbách |  |  |  | 0
88 | 952901111R00 | Vycištení budov o výšce podlaží do 4 m | m2 | 2972.0568 | 0 | 0 | RTS II / 2019 | 0 | 0
89 | 944944013RRR | Montáž ochr.sítì z umìlých vláken (viz tab. ost. v. - O10) | m2 | 46 | 0 | 0 | RTS II / 2019 | 0 | 0
90 | 611410450R | Sí proti hmyzu | m2 | 46 | 0 | 0 | RTS II / 2019 | 0 | 0
Poznámka: |  | Sít proti hmyzu • Pevná sít, výpln - skelné vlákno potažené PVC, • SÍTOVINA BARVA - šedá, • RÁM - extrudovaný hliníkový profil, • BARVA RÁMU - bílá, • ROHY - PVC, ROHY PROVEDENÍ - vnitrní, " • TESNÍCÍ GUMA - prumer 4 mm, • ZPUSOB UCHYCENÍ - otocné držáky v barve bílá, hnedá, • MADLA - v barve bílá • Sít je vyjímatelná • 16 ks - 4x velké okno varny, 12 ks sklápecí okno
91 | 953992993R00 | Vybourábí, presun a zazdení trezoru, komplet (podrobne viz tz) | soubor | 1 | 0 | 0 | individuální | 0 | 0
92 | 953992994R00 | Likvidace veškerého vybavení, komplet (podrobne viz tz) | soubor | 1 | 0 | 0 | individuální | 0 | 0
Poznámka: |  | Bude likvidováno následující vybavení (inventární číslo + název), bude odsouhlaseno před odvozem odpovědným pracovníkem školy: 3/A/6 chladící skříň 900, 3/A/8 chladící skříň 900, 3/A/9 chladící skříň 900, 3/A/10 chladící skříň 900, 1/A/51 chladící skříň Calex, 3/A/29 chladící skříň 450 Calex, 4/A/20 chladící box Frigera 3/A170 Mrazák truhla West frost, 4/A/74 el.výdejní vyhř.stůl EKG 4/IVL , 1/A/9204 mrazící box NOWACO CX 35 3/A/40 nerez dřez ND, 3/A115 jednodřez, 3/A148 regál nerez 4 police plné, 3/A149 regál nerez 4 police plné, 4/A/31 plynová smažící pánev, 4/A/73 el.výdejní vyhřív. stůl EKG 4/IVL, 4/A/76 chladící skříň ELEKTROLUX V 1002, 4/A/76 myčka nádobí průchozí M1003, 4/A/79 výdejní vozík el.EKG 4/IV-L, 1/A/9067 stoly k myčkám – 4kusy, 1/A/9090 příborník, 1/A/9248 stůl pracovní nerez, 1/A/9249 stůl pracovní nerez, 1/A/9266 tlaková pistole na mytí 1/A/48 registratura – 2 kusy, 3/A/37 nerez dřez ND, 3/A114 jednodřez, 4/A/43 elektrický mycí stroj, 4/A/80 výdejní vozík el.EKG 4/IV-L 3/A/38 nerez dřez ND, 3/A/39 nerez dřez ND, 3/A/98 nerez regál, 3/A153 nerez regál – 5 polic, 3/A154 nerez regál – 5 polic, 1/A/9247 stůl pracovní nerez, 1/A/9250 stůl pracovní nerez, 1/A/9251 stůl pracovní nerez, 1/A/9253 hadice 30m 3/A/41 nerez dřez ND, 3/A109 škrabka brambor nerez ŠKBZ – 20N, 4/A/58 škrabka brambor UWS 800 3/A101 chladící skříň LIEBHER UKS 5000, 3/A113 jednodřez, 3/A141 regál nerez.čtyřpolicový, 3/A142 regál nerez.čtyřpolicový, 4/A/37 stroj na zeleninu UK 1/A/1 kovové regály, 1/A/42 regály 3/A168 Skříň chladící Hellkama, 4/A/81 chladnička Liebherr UGK 6450, 1/A/9245 mrazící box POLAR ZFC 405 3/A/13 mraz.truhla ELECTROLUX SB 400, 3/A/27 nerez čajník 60l, 3/A155 skříň chladící Hellkama, 3/A156 skříň chladící Hellkama, 3/A167 stůl pracovní, 3/A185 mrazák Vestfrost HF 506 Steel, 4/A/82 chladnička Liebherr UGK 6450 3/A102 chladící skříň LIEBHER UKS5000, 3/A165 lednice Liebher FKS 5000, 3/A171 mrazák GORENJE KOTLE – VARNA , 2kusy Elektrická pánev 1ks Pánve – 3ks Sporák kombi – 3ks Pec – 1 kus Konvektomat - 2kusy Nerezové stoly - 10 ks
93 | 953992995R00 | Demontáž hasícího prístroje vc. uschovy a ocištení | soubor | 7 | 0 | 0 | individuální | 0 | 0
94 | 953992996R00 | Vysoušení podlahy 3.np, komplet | soubor | 1 | 0 | 0 | individuální | 0 | 0
Poznámka: |  | Použití 10 kondenzacních vysoušecu, po dobu 3 týdnu, výkon 1 vysoušece je 1500W. Zahrnout cenu za pronájem, instalaci a vrácení. - vysoušení podlahové desky - 3.np
95 | 953992997R00 | Demontáž gastro vybavení vc. odpojení od pripojení na média | soubor | 1 | 0 | 0 | individuální | 0 | 0
96 | 953992998R00 | Demontáž a montáž - školního rozhlasu, zvonku, krytu zásuvek a vypínacu, atd. | soubor | 1 | 0 | 0 | individuální | 0 | 0
97 | 953992999R00 | Stavební prípomoce pro profese, komplet (veškeré drážky, prostupy, pož. utesnení, atd. vc. jejich zpetného zapravení) | soubor | 1 | 0 | 0 | individuální | 0 | 0
mimo uvedených v jednotlivých profesních cástech
98 | 953993000R00 | Demontáž, likvidace a zaslepení stávajících nerezových komínů | soubor | 1 | 0 | 0 | individuální | 0 | 0
Poznámka: |  | Stávající nerezové komíny od varných zařízení – odvod spalin plynu, se demontují, ale pouze pod úroveň stropu – zde se provede zaslepení. Část ve střeše a nad střechou bude ponechána. Jedná se o: - zaslepení 3 komínů o profilech : 2x 260 mm, 1x 220 mm - Demontáž kouřovodu prof 220mm, délka 3,5m - Demontáž kouřovodu prof 260mm, délka 2,5 + 2,5 = 5 m - Práce budou probíhat ve 2,5m – 5 metrech – lešení
99 | 953993001R00 | Provizorní výdej,komplet, viz popis TZ PROVIZORNÍ VÝDEJ | soubor | 1 | 0 | 0 | individuální | 0 | 0
Poznámka: |  | POPIS ÚPRAV A VYBAVENÍ GASTRO Demontáž a montáž zařízení pro provizorní výdej: Stávající vybavení: Stávající výdejový stůl pro hlavní jídlo – 4 pozice, Stávající výdejový stůl na polévku – 2 pozice, Stávající chladnička, Stávající elektrický zásobník na čaj Z nového vybavení se předpokládá využít: Označení 8.5, stůl pracovní, nerez 1200x700x900mm,Označení 8.6, sprcha tlaková na nádobí,Označení 8.7, stůl pracovní, nerez 1470x700x900, Označení 21.2, regál nerezový 1100 x 600 x 1800 – 2 ks, Označení 23.7, regál nerezový 1350 x 600 x 1800, Označení 24.10, stůl pracovní, nerez 2060 x 1000 x 900, Označení 24.13, stůl pracovní, nerez 2060 x 600 x 900, Označení 24.26, stůl pracovní, nerez 2060 x 600 x900, Označení 24.36, elektrický konvektomat 879 x 791 x 1782, Označení 26.12, vozík na talíře, Označení 26.16, elektrický podavač košů, Označení 27.7, stůl k mycímu stroji, nerez 1200 x 732 x 900, Označení 27.8, sprcha tlaková na nádoí, Označení 27.9, myčka průchozí, 720 x 735 x 2095, Označení 27.10, stůl k mycímu stroji , nerez 1050 x 732 x 900 POPIS STAVEBNÍCH ÚPRAV • Stavba SDK příčky tl.100mm z CW 75, jednoduché opláštění SDK deskou tl.12,5mm, impregnovanou do vlhka – GREEN, rozměr příčky 3,54x2,8 = 9,95m2 , bez dveří 7m2. Příčka bude opatřena omyvatelným nátěrem MA1. Kolem příčky bude proveden PVC sokl • Do provizorní příčky tl.100mm budou osazeny dveře s dělenou ocelovou zárubní o rozměru 1000/1970mm. Dveře budou bezfalcové pravé. Povrch dveří CPL laminát, vylehčená deska. Kování – klika – klika, Zámek vložkový, ale bez dodání vložky. Dveře budou trvale odemknuty. • Z důvodu potřeby odvést vzduch od zařizovacích předmětů na fasádu – pro VZT potrubí, bude nutné u okenního křídla na fasádě provést: o Vyjmutí stávajícího izolačního dvojskla u okna 1500x1800mm o Osazení Cementovláknité deska tl.15 mm pro fasádní aplikace. Deska bude mít proveden otvor o profilu 200mm pro osazení VZT potrubí o Po ukončení potřeby odvětrání provizorní místnosti výdeje, se izolační sklo opět osadí a provede se nové těsnění. • Po ukončení funkčnosti výdeje se provede demontáž provizorní příčky s dveřmi • Provede se nová výmalba 100m2, MA1
Poznámka: |  | POPIS ÚPRAV VZT Návrh vychází z následujících předpokladů: o Dodávka/montáž a demontáž axiálního ventilátoru o výkonu min. 500m3, vlastnosti: o Otáčky 2440 /minutu o Výkon 100W o Napětí 230V, proud 0,4 A o Akustický výkon 45 dB o Ventilátor se napojí na světelný obvod jídelny. o DODÁVKA/DEMONTÁŽ - Osadí se stávající zákryt - odtah par o rozměru 1200x 1200mm nad konvektomat o D+M/DEMONTÁŽ - Osadí se nové potrubí spiro DN 200 délky 20m + 25% tvarovek o D+M/DEMONTÁŽ - Nasávací mřížka 400 x 140mm o D+M/DEMONTÁŽ - Protidešťová žaluzie na potrubí o průměru 200mm o D+M/DEMONTÁŽ - Redukce na stávající zákryt odtahu par o D+M/DEMONTÁŽ - Dodávkou bude i regulace - spouštění pomocí tlačítka a časový spínač o D+M/DEMONTÁŽ - V dodávce bude kompletně zahrnuta montáž a dodávka vše závěsů a příslušenství pro chod ventilátoru a celého potrubí. POPIS ÚPRAV ZTI. • D+M/DEMONTÁŽ - umyvadlo šířky 450mm + stojánkovou baterii včetně připojovacích hadic. • D+M/DEMONTÁŽ - Zaslepení potrubí vodovodu a kanalizace. POPIS ÚPRAV ELEKTRO • D+M/DEMONTÁŽ - Světla v místnosti A.3.48 budou dočasně přepojeny na světelný okruh jídelny. • D+M/DEMONTÁŽ - Ventilátor VZT bude rovněž dočasně připojen na světelný okruh jídelny
100 | 953941312R00 | Osazení požárního hasicího prístroje na stenu | kus | 12 | 0 | 0 | RTS II / 2019 | 0 | 0
101 | 44984124 | Prístroj hasicí práškový PG 6 34A | kus | 12 | 0 | 0 | RTS II / 2019 | 0 | 0
102 | 210062095R00 | Montáž tabulek | kus | 8 | 0 | 0 | RTS II / 2019 | 0 | 0
103 | 73534516 | Tabulka bezpecnostní | kus | 8 | 0 | 0 | RTS II / 2019 | 0 | 0
Poznámka: |  | Tabulky se smery úniku a únikovými východy,. Podle narízení vlády c. 11/2001 Sb., kterým se stanoví vzhled a umístení bezpecnostních znacek a zavedení signálu a podle CSN ISO 3864-1,
104 | 953941333R0R | Požární utesnení prostupu prum. 100m - min. vatata tl. 40mm, dotesnení pož. tmelem | kus | 220 | 0 | 0 | individuální | 0 | 0
| 96 | Bourání konstrukcí |  |  |  | 0
105 | 965081712R00 | Bourání dlažeb keramických tl.10 mm, pl. do 1 m2 | m2 | 0.924 | 0 | 0 | RTS II / 2019 | 0 | 0
106 | 965081713R00 | Bourání dlažeb keramických tl.10 mm, nad 1 m2 | m2 | 459.323 | 0 | 0 | RTS II / 2019 | 0 | 0
107 | 965042141R00 | Bourání mazanin betonových tl. 10 cm, nad 4 m2 | m3 | 77.4383 | 0 | 0 | RTS II / 2019 | 0 | 0
108 | 965049111R00 | Príplatek, bourání mazanin se svar. síí tl. 10 cm | m3 | 33.9149 | 0 | 0 | RTS II / 2019 | 0 | 0
109 | 965042241R00 | Bourání mazanin betonových tl. nad 10 cm, nad 4 m2 | m3 | 5.2865 | 0 | 0 | RTS II / 2019 | 0 | 0
110 | 965082923R00 | Odstranení násypu tl. do 10 cm, plocha nad 2 m2 | m3 | 28.8428 | 0 | 0 | RTS II / 2019 | 0 | 0
111 | 965043341R00 | Bourání podkladù cem. poter tl. 10 cm, nad 4 m2 | m3 | 6.2294 | 0 | 0 | RTS II / 2019 | 0 | 0
112 | 965048515R00 | Broušení betonových povrchù do tl. 5 mm | m2 | 862.1295 | 0 | 0 | RTS II / 2019 | 0 | 0
113 | 965081702R00 | Bourání soklíkù z dlažeb keramických | m | 106.968 | 0 | 0 | RTS II / 2019 | 0 | 0
114 | 962031122R00 | Bourání prícek z cihel pálených derovan. tl. 65 mm | m2 | 63.54 | 0 | 0 | RTS II / 2019 | 0 | 0
115 | 962031123R00 | Bourání prícek z cihel pálených derovan. tl. 80 mm | m2 | 135.2568 | 0 | 0 | RTS II / 2019 | 0 | 0
116 | 962031125R00 | Bourání prícek z cihel pálených derovan. tl.140 mm | m2 | 20.857 | 0 | 0 | RTS II / 2019 | 0 | 0
117 | 961044111R00 | Bourání základu z betonu prostého | m3 | 0.7422 | 0 | 0 | RTS II / 2019 | 0 | 0
118 | 962086106R00 | Bourání prícek z plynosilik. a pórobetonu tl.10 cm | m2 | 244.0212 | 0 | 0 | RTS II / 2019 | 0 | 0
Poznámka: |  | prícky vyztužené kari 6/150
119 | 962084121R0R | Demontáž zelené steny s tekoucí vodou a její uschování pro opetovné použití a montáž., vc. souvisejících dodávek a prací | soubor | 5.4 | 0 | 0 | individuální | 0 | 0
, |  | Premístení bude spocívat v: " Šetrne se rozeberou bocní desky, spodní truhlík i systém prvku zelené steny. " Zadní izolace steny bude bourána bez obnovy " Zruší se prívody kanalizace a vodovodu - cca 2x 10m potrubí " Na nové pozici se provede obklad zdené steny cementovláknitými deskami tl.15mm s hladkým povrchem - rozmer dle stávající seny - tedy cca 2,1 x 2,7m. Deska se nalepí a zároven i mechanicky ukotví pomocí hmoždinek do plynosilikátu a vrutu. " Na cementovláknité desky se nalepí PVC podlahová krytina - v cerné barve, tl. PVC 1,5mm, a a to i na boky opláštení, uvažované množství PVC - 12m2 " Do dodávky je treba zapocítat sejmutí stávajících prvku, uložení po dobu stavby, opetovná montáž vcetne všech kotevních prvku a úprav.
120 | 968095001R00 | Bourání parapetù drevených š. do 25 cm | m | 20.6 | 0 | 0 | RTS II / 2019 | 0 | 0
121 | 968083004R00 | Vybourání plastových oken nad 4 m2 | m2 | 16.45 | 0 | 0 | RTS II / 2019 | 0 | 0
Poznámka: |  | V položce je zakalkulováno vybourání rámu a vyvešení krídel. Položka je urcena pro okna s dvojitým zasklením.
122 | 962032432R00 | Bourání zdiva z dutých cihel nebo tvárnic na MVC | m3 | 14.6253 | 0 | 0 | RTS II / 2019 | 0 | 0
123 | 968072455R00 | Vybourání kovových dverních zárubní pl. do 2 m2 | m2 | 40.209 | 0 | 0 | RTS II / 2019 | 0 | 0
124 | 968072456R00 | Vybourání kovových dverních zárubní pl. nad 2 m2 | m2 | 31.31 | 0 | 0 | RTS II / 2019 | 0 | 0
125 | 968061125R00 | Vyvešení drevených dverních krídel pl. do 2 m2 | kus | 42 | 0 | 0 | RTS II / 2019 | 0 | 0
126 | 968061126R00 | Vyvešení drevených dverních krídel pl. nad 2 m2 | kus | 18 | 0 | 0 | RTS II / 2019 | 0 | 0
127 | 963016111R00 | DMTZ podhledu SDK, kovová kce., | m2 | 38.41 | 0 | 0 | RTS II / 2019 | 0 | 0
128 | 967031132R0R | Prisekání rovných ostení | m2 | 3.255 | 0 | 0 | RTS II / 2019 | 0 | 0
129 | 962081131R00 | Bourání príèek z copilitu tl. 10 cm | m2 | 2.232 | 0 | 0 | RTS II / 2019 | 0 | 0
130 | 968083099R00 | Demontáž a zpetná montáž okna 2720/1750 vc. pevného rámu | kus | 1 | 0 | 0 | RTS II / 2019 | 0 | 0
Poznámka: |  | vcetne: " Zapenování spáry PUR penou - délka ostení 7,5m. " Z vnejší strany se provede paropropustná páska, z vnitrní strany se aplikuje parotesná páska. Okno se ukotví pomocí pásku. " Ostení se dozateplí pomocí fenolické peny v tl. 30mm a šírce 10cm po obvodu okna - 6m. Parapet se zapenuje. " Stávající ostení se obrousí 0,20 x 6,0m až na perlinku, následne se provede nanesení príslušné vrstvy lepidla a vloží se sítovina s APU lištou. Ostení se znovu omítne se stejnou strukturou a barevností. Provede se rozbor stávající fasádní barvy pro urcení tónu. Šírka ostení se predpokládá 20cm - použije se akrylátová omítka. " Páska šíre 50mm pro prekrytí spáry - 4,0m
| 97 | Prorážení otvorù a ostatní bourací práce |  |  |  | 0
131 | 978059531R00 | Odsekání vnitrních obkladù sten nad 2 m2 | m2 | 111.5159 | 0 | 0 | RTS II / 2019 | 0 | 0
Poznámka: |  | vc otlucení podkladní omítky až na zdivo
132 | 978013191R00 | Otlucení omítek vnitrních sten v rozsahu do 100 % | m2 | 172.9169 | 0 | 0 | RTS II / 2019 | 0 | 0
133 | 971038611R00 | Vybourání otvorù cihly duté pl. 4 m2, tl. 5 cm | m2 | 1.7537 | 0 | 0 | RTS II / 2019 | 0 | 0
134 | 971081621R00 | Vybourání otvorù prícky plynosilik. 4,0 m2, tl. 10 cm | m2 | 20.203 | 0 | 0 | RTS II / 2019 | 0 | 0
135 | 978013141R00 | Otlucení omítek vnitrních sten v rozsahu do 30 % | m2 | 963.8978 | 0 | 0 | RTS II / 2019 | 0 | 0
136 | 978011121R00 | Otlucení omítek vnitøních vápenných stropù do 10 % | m2 | 548.83 | 0 | 0 | RTS II / 2019 | 0 | 0
137 | 974031666R00 | Vysekání rýh zeï cihelná vtah. nosníku do 15 x 25 cm | m | 89.6 | 0 | 0 | RTS II / 2019 | 0 | 0
138 | 970051100R00 | Vrtání jádrové do ŽB do D 100 mm | m | 16.8 | 0 | 0 | RTS II / 2019 | 0 | 0
139 | 970051130R00 | Vrtání jádrové do ŽB do D 130 mm | m | 14.4 | 0 | 0 | RTS II / 2019 | 0 | 0
140 | 970051160R00 | Vrtání jádrové do ŽB do D 160 mm | m | 7.2 | 0 | 0 | RTS II / 2019 | 0 | 0
141 | 970051300R00 | Vrtání jádrové do ŽB do D 300 mm | m | 1.2 | 0 | 0 | RTS II / 2019 | 0 | 0
142 | 971033331R00 | Vybourání otv. zeï cihel. pl.0,09 m2, tl.15cm, MVC | kus | 16 | 0 | 0 | RTS II / 2019 | 0 | 0
143 | 971033431R00 | Vybourání otv. zeï cihel. pl.0,25 m2, tl.15cm, MVC | kus | 7 | 0 | 0 | RTS II / 2019 | 0 | 0
| 99 | Presun hmot |  |  |  | 0
144 | 999281108R00 | Presun hmot pro opravy a údržbu do výšky 12 m | t | 330.1461 | 0 | 0 | RTS II / 2019 | 0 | 0
| S | Presuny sutí |  |  |  | 0
145 | 979081111R00 | Odvoz suti a vybour. hmot na skládku do 1 km | t | 408.4119 | 0 | 0 | RTS II / 2019 | 0 | 0
146 | 979081121R00 | Príplatek k odvozu za každý další 1 km | t | 7759.8263 | 0 | 0 | RTS II / 2019 | 0 | 0
147 | 979990107R00 | Poplatek za skládku suti - smes | t | 408.4119 | 0 | 0 | RTS II / 2019 | 0 | 0
148 | 979011311R00 | Svislá doprava suti a vybouraných hmot shozem | t | 408.4119 | 0 | 0 | RTS II / 2019 | 0 | 0
|  | PSV |  |  |  | 0
| 711 | Izolace proti vode |  |  |  | 0
149 | 711140101R00 | Odstr.izolace proti vlhk.vodor. pásy pritav. | m2 | 820.91 | 0 | 0 | RTS II / 2019 | 0 | 0
150 | 711491171R00 | Izolace podkladní textilie, vodorovná | m2 | 254.5774 | 0 | 0 | RTS II / 2019 | 0 | 0
151 | 69366199 | Geotextilie netkaná 500 g/m2 | m2 | 292.764 | 0 | 0 | RTS II / 2019 | 0 | 0
152 | 711171559RT1 | Izolace proti vlhkosti vodorovná, fólií, volnì | m2 | 254.5774 | 0 | 0 | RTS II / 2019 | 0 | 0
materiál ve specifikaci
153 | 28322029 | Fólie PVC | m2 | 292.764 | 0 | 0 | RTS II / 2019 | 0 | 0
154 | 711111001RZ1 | Izolace proti vlhkosti vodor. náter za studena | m2 | 4.37 | 0 | 0 | RTS II / 2019 | 0 | 0
1x náter - vcetne dodávky penetracního laku
155 | 711141559RZ3 | Izolace proti vlhk. vodorovná pásy pritavením | m2 | 4.37 | 0 | 0 | RTS II / 2019 | 0 | 0
1 vrstva - vcetne dodávky asf. pás se sklotext. vl.
156 | 998711202R00 | Presun hmot pro izolace proti vode, výšky do 12 m | % |  | 0 | 0 | RTS II / 2019 | 0 | 0
| 712 | Izolace strech (živicné krytiny) |  |  |  | 0
157 | 712391171R00 | Povlaková krytina strech do 10°, podklad. textilie | m2 | 1.5 | 0 | 0 | RTS II / 2019 | 0 | 0
158 | 69366199 | Geotextilie 500 g/m2 š. 200cm 100% PP | m2 | 1.65 | 0 | 0 | RTS II / 2019 | 0 | 0
159 | 712348105RT4 | Prostup parozábranou s manžetou z afaltového pásu | kus | 2 | 0 | 0 | RTS II / 2019 | 0 | 0
prumer prostupu 125 mm
160 | 712348105RT3 | Prostup parozábranou s manžetou z afaltového pásu | kus | 4 | 0 | 0 | RTS II / 2019 | 0 | 0
prumer prostupu 100 mm
161 | 712441559RZ3 | Povlaková krytina strech, NAIP pritavením | m2 | 6 | 0 | 0 | RTS II / 2019 | 0 | 0
1 vrstva - vcetne dodávky
162 | 998712102R00 | Presun hmot pro povlakové krytiny, výšky do 12 m | t | 0.05341 | 0 | 0 | RTS II / 2019 | 0 | 0
| 713 | Izolace tepelné |  |  |  | 0
163 | 713191100R00 | Položení separacní folie | m2 | 423.9094 | 0 | 0 | RTS II / 2019 | 0 | 0
164 | 286007629R | Folie polyetylenová 5mm | m2 | 466.3003 | 0 | 0 | individuální | 0 | 0
165 | 713121111R00 | Izolace tepelná podlah na sucho, jednovrstvá | m2 | 287.131 | 0 | 0 | RTS II / 2019 | 0 | 0
166 | 28375469 | Deska polystyrenová XPS | m3 | 17.4396 | 0 | 0 | RTS II / 2019 | 0 | 0
167 | 283769804 | Deska izolaèní PIR 80 mm | m2 | 4.5084 | 0 | 0 | RTS II / 2019 | 0 | 0
168 | 283769803 | Deska izolaèní PIR 60 mm | m2 | 7.7214 | 0 | 0 | RTS II / 2019 | 0 | 0
169 | 283755903 | Deska fenolická tl. 50 mm | m2 | 4.4574 | 0 | 0 | RTS II / 2019 | 0 | 0
170 | 713102111R00 | Odstr.tep.izolace podlah,volne, EPS tl.do 100 mm | m2 | 4.37 | 0 | 0 | RTS II / 2019 | 0 | 0
171 | 713101223R00 | Odstr.tep.izol.strech,kotvené,minerál tl.nad 200mm | m2 | 10 | 0 | 0 | RTS II / 2019 | 0 | 0
172 | 713111130R00 | Izolace tepelné strech | m2 | 30 | 0 | 0 | RTS II / 2019 | 0 | 0
173 | 63153059 | Rohož skelná (ref. v. Decibel) tl. 100 mm, š. 625 mm | m2 | 30.6 | 0 | 0 | RTS II / 2019 | 0 | 0
174 | 998713102R00 | Presun hmot pro izolace tepelné, výšky do 12 m | t | 0.86845 | 0 | 0 | RTS II / 2019 | 0 | 0
| 725 | Zarizovací predmety |  |  |  | 0
175 | 725292035R00 | Držák na toaletní papír chrom (viz tab. ost. v. - O05) | soubor | 1 | 0 | 0 | RTS II / 2019 | 0 | 0
176 | 725292011R00 | Zásobník na papírové rucníky bezdotykový (viz tab. ost. v. - O05+O07) | soubor | 5 | 0 | 0 | RTS II / 2019 | 0 | 0
177 | 725292061R00 | WC kartác s držákem na stenu chrom (viz tab. ost. v. - O05) | soubor | 1 | 0 | 0 | RTS II / 2019 | 0 | 0
178 | 725292071R00 | Koš nerez - 5 litru (viz tab. ost. v. - O05+O07) | soubor | 4 | 0 | 0 | RTS II / 2019 | 0 | 0
179 | 725292072R00 | Koš na odpadky a dámské vložky k montáži na stenu(viz tab. ost. v. - O05+O07) | soubor | 3 | 0 | 0 | RTS II / 2019 | 0 | 0
Poznámka: |  | nerezová ocel, povrch jemný matový, povrchová úprava predního panelu minimalizující otisky prstu a usnadnující údržbu (easy to clean), tlouštka materiálu 1,5 mm, zaoblený prední kryt, objem cca 3,8 litru, sklápecí samozavírací víko s dverním závesem, vyjímatelná vnitrní plastová nádoba, vcetne vrutu z nerezové oceli a hmoždinek
180 | 725292073R00 | Vešák pro zavešení kabátu - 2 pozice (viz tab. ost. v. - O05) | soubor | 1 | 0 | 0 | RTS II / 2019 | 0 | 0
181 | 725292074R00 | Vešák na kabáty (viz tab. ost. v. - O02) | soubor | 4 | 0 | 0 | RTS II / 2019 | 0 | 0
Poznámka: |  | Vešák vyrobený z matné nerezové oceli v kombinaci s cernou barvou. - 5 míst pro zavešení . Dodávka setu vcetne všech kotvících prvku a doplnku.
182 | 725292075R00 | Vešák na rucníky (viz tab. ost. v. - O07) | soubor | 2 | 0 | 0 | RTS II / 2019 | 0 | 0
183 | 725292041R0R | Drátený chomový program pro hygienické prostredky, komplet (viz tab. ost. v. - O06) | soubor | 2 | 0 | 0 | RTS II / 2019 | 0 | 0
Poznámka: |  | - mýdelnícek 1x - policka do sprchy, rohová, 3 rady Dodávka vcetne všech kotvících prvku a doplnku
184 | 725292042R0R | Mýdelnícek (viz tab. ost. v. - O07) | soubor | 3 | 0 | 0 | RTS II / 2019 | 0 | 0
185 | 998725202R00 | Presun hmot pro zarizovací predmety, výšky do 12 m | % |  | 0 | 0 | RTS II / 2019 | 0 | 0
| 735 | Otopná tìlesa |  |  |  | 0
186 | 735171127R00 | Teleso trub. 600x 1320 x120, 600W, 230V, IP 44, 230V/50Hz | kus | 2 | 0 | 0 | RTS II / 2019 | 0 | 0
187 | 998735102R00 | Presun hmot pro otopná telesa, výšky do 12 m | t | 0.0178 | 0 | 0 | RTS II / 2019 | 0 | 0
| 762 | Konstrukce tesarské |  |  |  | 0
188 | 762131115RTR | Ochrana stáv. fasády - bednení z OSB desek na lešení | m2 | 40 | 0 | 0 | individuální | 0 | 0
189 | 998762202R00 | Presun hmot pro tesarské konstrukce, výšky do 12 m | % |  | 0 | 0 | RTS II / 2019 | 0 | 0
| 764 | Konstrukce klempírské |  |  |  | 0
190 | 764410850R00 | Demontáž oplechování parapetù,rš od 100 do 330 mm | m | 20.6 | 0 | 0 | RTS II / 2019 | 0 | 0
191 | 764718304R0R | K01 - Oplechování parapetù z Al plechù lak., rš 380 mm (viz tab. kl. prvku) | m | 24 | 0 | 0 | RTS II / 2019 | 0 | 0
Poznámka: |  | Parapet lakovaný hliníkový vnejší Rozmery: RŠ 380 mm minimální vzdálenost odkapového nosu od steny 50 mm Materiál: lakovaný, stríkaný hliník Barva: bílá - dle oken Príslušenství: - bocní kryty - materiál pro upevnení OPLECHOVÁNÍ NAVÁŽE NA STÁVAJÍCÍ SYSTÉM, PRED PROVEDENÍM, BUDE PROVEDENO PODROBNÉ ZAMERENÍ
192 | 764718302R0R | K02 - Oplechování parapetù z AL plechù lak., rš 210 mm (viz tab. kl. prvku) | m | 4 | 0 | 0 | RTS II / 2019 | 0 | 0
Poznámka: |  | Parapet lakovaný hliníkový vnejší Rozmery: RŠ 210 mm minimální vzdálenost odkapového nosu od steny 50 mm Materiál: lakovaný, stríkaný hliník Barva: bílá - dle oken Príslušenství: - bocní kryty - materiál pro upevnení OPLECHOVÁNÍ NAVÁŽE NA STÁVAJÍCÍ SYSTÉM, PRED PROVEDENÍM, BUDE PROVEDENO PODROBNÉ ZAMERENÍ
193 | 764311301R0R | K03 - Preplechování trapézového plechu pro zajištení prostupu zdravotne technického a VZT potrubí, | kus | 3 | 0 | 0 | RTS II / 2019 | 0 | 0
komplet (viz tab. kl. prvkù)
194 | 998764202R00 | Presun hmot pro klempírské konstr., výšky do 12 m | % |  | 0 | 0 | RTS II / 2019 | 0 | 0
| 765 | Krytina tvrdá |  |  |  | 0
195 | 765901221R00 | Zábrana parotìsná støech | m2 | 10 | 0 | 0 | RTS II / 2019 | 0 | 0
196 | 67352454R | Parotesná zábrana, 3-vrstvý koextrudovaný PE , spoje prelepit páskou | m2 | 11 | 0 | 0 | RTS II / 2019 | 0 | 0
197 | 998765203R00 | Presun hmot pro krytiny tvrdé, výšky do 24 m | % |  | 0 | 0 | RTS II / 2019 | 0 | 0
| 766 | Konstrukce truhlárské |  |  |  | 0
198 | 766812820R00 | Demontáž kuchynských linek do 1,5 m | kus | 1 | 0 | 0 | RTS II / 2019 | 0 | 0
Poznámka: |  | šetrná demontáž a uskladnení k opetovnému použití
199 | 766411823R0R | Demontáž obložení sten - papír | m2 | 6 | 0 | 0 | RTS II / 2019 | 0 | 0
200 | 766661101R00 | D01 - M+D - Dvere 800/1970mm, komplet vc. zárubne, kování a vsech doplnku - dle popisu v pd (viz tab. dverí) | kus | 1 | 0 | 0 | individuální | 0 | 0
201 | 766661102R00 | D02 - M+D - Dvere 800/1970mm, komplet vc. zárubne, kování a vsech doplnku - dle popisu v pd (viz tab. dverí) | kus | 1 | 0 | 0 | individuální | 0 | 0
202 | 766661103R00 | D03 - M+D - Dvere 900/1970mm, komplet vc. zárubne, kování a vsech doplnku - dle popisu v pd (viz tab. dverí) | kus | 1 | 0 | 0 | individuální | 0 | 0
203 | 766661104R00 | D04 - M+D - Dvere 800/1970mm, komplet vc. zárubne, kování a vsech doplnku - dle popisu v pd (viz tab. dverí) | kus | 1 | 0 | 0 | individuální | 0 | 0
204 | 766661105R00 | D05 - M+D - Dvere 800/1970mm, komplet vc. zárubne, kování a vsech doplnku - dle popisu v pd (viz tab. dverí) | kus | 1 | 0 | 0 | individuální | 0 | 0
205 | 766661106R00 | D06 - M+D - Dvere 600/1970mm, komplet vc. zárubne, kování a vsech doplnku - dle popisu v pd (viz tab. dverí) | kus | 1 | 0 | 0 | individuální | 0 | 0
206 | 766661107R00 | D07 - M+D - Dvere 800/1970mm, komplet vc. zárubne, kování a vsech doplnku - dle popisu v pd (viz tab. dverí) | kus | 1 | 0 | 0 | individuální | 0 | 0
207 | 766661108R00 | D08 - M+D - Dvere 800/1970mm, komplet vc. zárubne, kování a vsech doplnku - dle popisu v pd (viz tab. dverí) | kus | 1 | 0 | 0 | individuální | 0 | 0
208 | 766661109R00 | D09 - M+D - Dvere 800/1970mm, komplet vc. zárubne, kování a vsech doplnku - dle popisu v pd (viz tab. dverí) | kus | 1 | 0 | 0 | individuální | 0 | 0
209 | 766661110R00 | D10 - M+D - Dvere 900/1970mm, komplet vc. zárubne, kování a vsech doplnku - dle popisu v pd (viz tab. dverí) | kus | 1 | 0 | 0 | individuální | 0 | 0
210 | 766661111R00 | D11 - M+D - Dvere 900/1970mm, komplet vc. zárubne, kování a vsech doplnku - dle popisu v pd (viz tab. dverí) | kus | 1 | 0 | 0 | individuální | 0 | 0
211 | 766661112R00 | D12 - M+D - Dvere 1500/1970mm, komplet vc. zárubne, kování a vsech doplnku - dle popisu v pd (viz tab. dverí) | kus | 1 | 0 | 0 | individuální | 0 | 0
212 | 766661113R00 | D13 - M+D - Dvere 900/1970mm, komplet vc. zárubne, kování a vsech doplnku - dle popisu v pd (viz tab. dverí) | kus | 1 | 0 | 0 | individuální | 0 | 0
213 | 766661114R00 | D14 - M+D - Dvere 1500/1970mm, komplet vc. zárubne, kování a vsech doplnku - dle popisu v pd (viz tab. dverí) | kus | 1 | 0 | 0 | individuální | 0 | 0
214 | 766661115R00 | D15 - M+D - Dvere 900/1970mm, komplet vc. zárubne, kování a vsech doplnku - dle popisu v pd (viz tab. dverí) | kus | 1 | 0 | 0 | individuální | 0 | 0
215 | 766661116R00 | D16 - M+D - Dvere 900/1970mm, komplet vc. zárubne, kování a vsech doplnku - dle popisu v pd (viz tab. dverí) | kus | 1 | 0 | 0 | individuální | 0 | 0
216 | 766661117R00 | D17 - M+D - Dvere 1000/1970mm, komplet vc. zárubne, kování a vsech doplnku - dle popisu v pd (viz tab. dverí) | kus | 1 | 0 | 0 | individuální | 0 | 0
217 | 766661118R00 | D18 - M+D - Dvere 900/1970mm, komplet vc. zárubne, kování a vsech doplnku - dle popisu v pd (viz tab. dverí) | kus | 1 | 0 | 0 | individuální | 0 | 0
218 | 766661119R00 | D19 - M+D - Dvere 1000/1970mm, komplet vc. zárubne, kování a vsech doplnku - dle popisu v pd (viz tab. dverí) | kus | 1 | 0 | 0 | individuální | 0 | 0
219 | 766661120R00 | D20 - M+D - Dvere 1100/1970mm, komplet vc. zárubne, kování a vsech doplnku - dle popisu v pd (viz tab. dverí) | kus | 1 | 0 | 0 | individuální | 0 | 0
220 | 766661121R00 | D21 - M+D - Dvere 1100/1970mm, komplet vc. zárubne, kování a vsech doplnku - dle popisu v pd (viz tab. dverí) | kus | 1 | 0 | 0 | individuální | 0 | 0
221 | 766661122R00 | D22 - M+D - Dvere 900/1970mm, komplet vc. zárubne, kování a vsech doplnku - dle popisu v pd (viz tab. dverí) | kus | 1 | 0 | 0 | individuální | 0 | 0
222 | 766661123R00 | D23 - M+D - Dvere 800/1970mm, komplet vc. zárubne, kování a vsech doplnku - dle popisu v pd (viz tab. dverí) | kus | 1 | 0 | 0 | individuální | 0 | 0
223 | 766661124R00 | D24 - M+D - Dvere 800/1970mm, komplet vc. zárubne, kování a vsech doplnku - dle popisu v pd (viz tab. dverí) | kus | 1 | 0 | 0 | individuální | 0 | 0
224 | 766661125R00 | D25 - M+D - Dvere 800/1970mm, komplet vc. zárubne, kování a vsech doplnku - dle popisu v pd (viz tab. dverí) | kus | 1 | 0 | 0 | individuální | 0 | 0
225 | 766661126R00 | D26 - M+D - Dvere 800/1970mm, komplet vc. zárubne, kování a vsech doplnku - dle popisu v pd (viz tab. dverí) | kus | 1 | 0 | 0 | individuální | 0 | 0
226 | 766661127R00 | D27 - M+D - Dvere 700/1970mm, komplet vc. zárubne, kování a vsech doplnku - dle popisu v pd (viz tab. dverí) | kus | 1 | 0 | 0 | individuální | 0 | 0
227 | 766661128R00 | D28 - M+D - Dvere 700/1970mm, komplet vc. zárubne, kování a vsech doplnku - dle popisu v pd (viz tab. dverí) | kus | 1 | 0 | 0 | individuální | 0 | 0
228 | 766661129R00 | D29 - M+D - Dvere 1250/1970mm, komplet vc. zárubne, kování a vsech doplnku - dle popisu v pd (viz tab. dverí) | kus | 1 | 0 | 0 | individuální | 0 | 0
229 | 766661130R00 | D30 - M+D - Dvere 800/1970mm, komplet vc. zárubne, kování a vsech doplnku - dle popisu v pd (viz tab. dverí) | kus | 1 | 0 | 0 | individuální | 0 | 0
230 | 766661131R00 | D31 - M+D - Dvere 800/1970mm, komplet vc. zárubne, kování a vsech doplnku - dle popisu v pd (viz tab. dverí) | kus | 1 | 0 | 0 | individuální | 0 | 0
231 | 766661132R00 | D32 - M+D - Dvere 700/1970mm, komplet vc. zárubne, kování a vsech doplnku - dle popisu v pd (viz tab. dverí) | kus | 1 | 0 | 0 | individuální | 0 | 0
232 | 766661133R00 | D33 - M+D - Dvere 1250/1970mm, komplet vc. zárubne, kování a vsech doplnku - dle popisu v pd (viz tab. dverí) | kus | 1 | 0 | 0 | individuální | 0 | 0
233 | 766661134R00 | D34 - M+D - Dvere 1500/1970mm, komplet vc. zárubne, kování a vsech doplnku - dle popisu v pd (viz tab. dverí) | kus | 1 | 0 | 0 | individuální | 0 | 0
234 | 766661135R00 | D35 - M+D - Dvere 900/1970mm, komplet vc. zárubne, kování a vsech doplnku - dle popisu v pd (viz tab. dverí) | kus | 1 | 0 | 0 | individuální | 0 | 0
235 | 766661136R00 | D36 - M+D - Dvere 1500/1970mm, komplet vc. zárubne, kování a vsech doplnku - dle popisu v pd (viz tab. dverí) | kus | 1 | 0 | 0 | individuální | 0 | 0
236 | 766661137R00 | D37 - M+D - Dvere 1250/1970mm, komplet vc. zárubne, kování a vsech doplnku - dle popisu v pd (viz tab. dverí) | kus | 1 | 0 | 0 | individuální | 0 | 0
237 | 766661138R00 | D38 - M+D - Dvere 1250/1970mm, komplet vc. zárubne, kování a vsech doplnku - dle popisu v pd (viz tab. dverí) | kus | 1 | 0 | 0 | individuální | 0 | 0
238 | 766661139R00 | D39 - M+D - Dvere 900/1970mm, komplet vc. zárubne, kování a vsech doplnku - dle popisu v pd (viz tab. dverí) | kus | 2 | 0 | 0 | individuální | 0 | 0
239 | 766661140R00 | D40 - M+D - Dvere 1500/1970mm, komplet vc. zárubne, kování a vsech doplnku - dle popisu v pd (viz tab. dverí) | kus | 1 | 0 | 0 | individuální | 0 | 0
240 | 766661141R00 | D41 - M+D - Dvere 900/1970mm, komplet vc. zárubne, kování a vsech doplnku - dle popisu v pd (viz tab. dverí) | kus | 1 | 0 | 0 | individuální | 0 | 0
241 | 766661142R00 | D42 - M+D - Dvere 1550/1970mm, komplet vc. zárubne, kování a vsech doplnku - dle popisu v pd (viz tab. dverí) | kus | 1 | 0 | 0 | individuální | 0 | 0
242 | 766661143R00 | D43 - M+D - Dvere 800/1970mm, komplet vc. zárubne, kování a vsech doplnku - dle popisu v pd (viz tab. dverí) | kus | 1 | 0 | 0 | individuální | 0 | 0
243 | 766661144R00 | D44 - M+D - Dvere 800/1970mm, komplet vc. zárubne, kování a vsech doplnku - dle popisu v pd (viz tab. dverí) | kus | 1 | 0 | 0 | individuální | 0 | 0
244 | 766661145R00 | D45 - M+D - Dvere 800/1970mm, komplet vc. zárubne, kování a vsech doplnku - dle popisu v pd (viz tab. dverí) | kus | 1 | 0 | 0 | individuální | 0 | 0
245 | 766661148R00 | D48 - M+D - Dvere 800/1970mm, komplet vc. zárubne, kování a vsech doplnku - dle popisu v pd (viz tab. dverí) | kus | 1 | 0 | 0 | individuální | 0 | 0
246 | 766661149R00 | D49 - M+D - Dvere 800/1970mm, komplet vc. zárubne, kování a vsech doplnku - dle popisu v pd (viz tab. dverí) | kus | 1 | 0 | 0 | individuální | 0 | 0
247 | 766661150R00 | D50 - M+D - Repase stáv. dverí 1850/2000mm, komplet vc. zárubne, kování a vsech doplnku - dle popisu v pd (viz tab. dverí) | kus | 1 | 0 | 0 | individuální | 0 | 0
248 | 766661151R00 | M+D - Systém generálního klíce, komplet - dle popisu v pd (viz tz) | soubor | 1 | 0 | 0 | individuální | 0 | 0
249 | 766661201R00 | DO1 - M+D - Okno mezi varnou a výdejem, komplet vc. vsech doplnku - dle popisu v pd (viz tab. dverí) | kus | 1 | 0 | 0 | individuální | 0 | 0
250 | 766623001R0R | M+D - Okno plast. 1500/1750mm, komplet vc. všech detailù a doplnku - dle popisu v pd (viz tab. oken) | kus | 4 | 0 | 0 | individuální | 0 | 0
251 | 766694114R00 | Montáž parapetních desek š.do 30 cm,dl.nad 260 cm | kus | 9 | 0 | 0 | RTS II / 2019 | 0 | 0
252 | 60775373 | Parapet interiér PVC š. 300 mm | m | 34.05 | 0 | 0 | RTS II / 2019 | 0 | 0
Poznámka: |  | • Okenní parapety s komurkovým profilem jsou vyrobeny z tvrdého PVC a vybaveny ochrannou folií pro zvýšenou odolnost proti poškrábání. • Hloubka parapetu je uvažována jednotne 200mm • Pro zakoncení parapetu v interiéru budou použity umelohmotné PVC krytky v barvách príslušného odstínu - soucásti dodávky parapetu • Povrch je proti mechanickému poškození v prubehu stavby opatren ochrannou plastovou folií • Parapety s povrchovou fólií z PVC • Parapet bude tvarove stálý, snadno omyvatelný a recyklovatelný. • dodávka vcetne všech kotvících prvku a doplnku
253 | 766699611R0R | Montáž okenní folie | m2 | 6.8 | 0 | 0 | individuální | 0 | 0
254 | 2835527999R | Fólie okenní | m2 | 6.8 | 0 | 0 | individuální | 0 | 0
255 | 766825119R0R | T01 - M+D - Linka do místnosti jídelny, komplet - dle popisu v pd (viz tab. truhl. v.) | kus | 1 | 0 | 0 | individuální | 0 | 0
256 | 766825120R0R | T02 - M+D - Stul pro výdej nápoju, komplet - dle popisu v pd (viz tab. truhl. v.) | kus | 1 | 0 | 0 | individuální | 0 | 0
257 | 998766202R00 | Presun hmot pro truhlárské konstr., výšky do 12 m | % |  | 0 | 0 | RTS II / 2019 | 0 | 0
| 767 | Konstrukce doplnkové stavební (zámecnické) |  |  |  | 0
258 | 767587001RT2 | PH2 - podhled zázemí chodby - (ref. v. Thermatex), rošt, kazety 60 x 60 cm | m2 | 131.13 | 0 | 0 | RTS II / 2019 | 0 | 0
vcetne dodávky kazet (podrobný popis viz tz)
Poznámka: |  | V položce jsou zakalkulovány náklady na: - rozmerení - montáž a dodávku nosného roštu - montáž a dodávku kazet - montáž a dodávku lemovacích lišt.
259 | 767587001RT8 | PH1 - Podhled minerální jídelny - (ref. v. Thermatex), rošt, kazety 60 x 60 cm | m2 | 300.05 | 0 | 0 | RTS II / 2019 | 0 | 0
vcetne dodávky kazet (podrobný popis viz tz)
Poznámka: |  | V položce jsou zakalkulovány náklady na: - rozmerení - montáž a dodávku nosného roštu - montáž a dodávku kazet - montáž a dodávku lemovacích lišt.
260 | 767833100R0R | Z15 - M+D - Strešní systémový žebrík - prístup ke kondenzacním jednotkám délka 9m, komplet - dle popisu v pd (viz tab. zám. výr.) | kus | 1 | 0 | 0 | RTS II / 2019 | 0 | 0
261 | 767591231R0R | Montáž nárožní lišty | m | 88.8 | 0 | 0 | RTS II / 2019 | 0 | 0
262 | 55341821R | Z06 - lišta k ochrane rohu délky 1200mm/kus, komplet (viz tab. zám. výr.) | kus | 74 | 0 | 0 | individuální | 0 | 0
263 | 767995101R0R | Z08 - M+D - Ocelová výztuha OV1, komplet vc. povrchu - dle popisu v pd (viz tab. zám. v.) | kg | 68.8 | 0 | 0 | individuální | 0 | 0
264 | 767995102R0R | Z09 - M+D - Ocelová výztuha OV2, komplet vc. povrchu - dle popisu v pd (viz tab. zám. v.) | kg | 144.1 | 0 | 0 | individuální | 0 | 0
265 | 767995103R0R | Z10 - M+D - Ocelová výztuha pro zavešenou prícku s lehkým oplástením, komplet vc. povrchu - dle popisu v pd (viz tab. zám. v.) | kg | 27 | 0 | 0 | individuální | 0 | 0
266 | 767995104R0R | Z11 - M+D - Ochrana plynového potrubí, komplet vc. povrchu - dle popisu v pd (viz tab. zám. v.) | kus | 2 | 0 | 0 | individuální | 0 | 0
267 | 767995104R0R | Z20 - M+D - Nerezový profil pro ukoncení podlahy, komplet - dle popisu v pd (viz tab. zám. v.) | kus | 145.25 | 0 | 0 | individuální | 0 | 0
268 | 998767202R00 | Presun hmot pro zámecnické konstr., výšky do 12 m | % |  | 0 | 0 | RTS II / 2019 | 0 | 0
| 771 | Podlahy z dlaždic |  |  |  | 0
269 | 771575101RUR | Montáž podlah keram., komplet vc. pruniku, spárování, atd. | m2 | 566.3144 | 0 | 0 | RTS II / 2019 | 0 | 0
270 | 597623081R | KR2 - Keramická dlažba - dle výberu investora | m2 | 388.4038 | 0 | 0 | RTS II / 2019 | 0 | 0
271 | 597623081R | KR1 - Keramická dlažba - dle výberu investora | m2 | 234.542 | 0 | 0 | individuální | 0 | 0
272 | 771101210R00 | Penetrace podkladu pod dlažby | m2 | 566.3144 | 0 | 0 | RTS II / 2019 | 0 | 0
273 | 771475014RT6 | Obklad soklíkù keram.rovných, tmel, vc. spárování | m | 159.798 | 0 | 0 | RTS II / 2019 | 0 | 0
274 | 597623082R | Keramická dlažba - soklík - dle výberu investora | m | 175.7778 | 0 | 0 | individuální | 0 | 0
275 | 771577133RS1 | Z14 - Lišta nerezová dilatacní | m | 10.1 | 0 | 0 | RTS II / 2019 | 0 | 0
, komplet - dle popisu v pd (viz tab. zám. v.)
276 | 998771202R00 | Presun hmot pro podlahy z dlaždic, výšky do 12 m | % |  | 0 | 0 | RTS II / 2019 | 0 | 0
| 776 | Podlahy povlakové |  |  |  | 0
277 | 776521100R00 | Lepení povlak.podlah z pásù PVC | m2 | 906.108 | 0 | 0 | RTS II / 2019 | 0 | 0
278 | 28412391 | Podlahovina PVC - dle výberu investora | m2 | 996.7188 | 0 | 0 | RTS II / 2019 | 0 | 0
Poznámka: |  | VINYL/PVC - homogenní povlaková podlahovina tl.2mm + lepidlo + penetrace provozní zatížení strední, odolnost dezinfekcním roztokum, protiskluznou - R10,
279 | 776401800R00 | Demontáž soklíkù nebo lišt, pryžových nebo z PVC | m | 378.516 | 0 | 0 | RTS II / 2019 | 0 | 0
280 | 776511820R00 | Odstranení PVC a kobercù lepených s podložkou | m2 | 1016.1795 | 0 | 0 | RTS II / 2019 | 0 | 0
281 | 776421100RU1 | Lepení podlahových soklíkù z PVC a vinylu | m | 523.773 | 0 | 0 | RTS II / 2019 | 0 | 0
vèetnì dodávky soklíku PVC
282 | 776101121R0R | Penetrace podkladu pod.povlak.podlahy | m2 | 906.108 | 0 | 0 | RTS II / 2019 | 0 | 0
283 | 776101115R0R | Vyrovnání podkladù samonivelacní hmotou tl. 5-20mm | m2 | 1082.103 | 0 | 0 | individuální | 0 | 0
Poznámka: |  | Samonivelacní sterka + penetrace, prebroušení sterky, podkladní deska bude v míste spar a trhlin zasponkována
284 | 998776202R00 | Presun hmot pro podlahy povlakové, výšky do 12 m | % |  | 0 | 0 | RTS II / 2019 | 0 | 0
| 781 | Obklady (keramické) |  |  |  | 0
285 | 781101142R00 | Hydroizolacní sterka dvouvrstvá | m2 | 916.2645 | 0 | 0 | RTS II / 2019 | 0 | 0
286 | 24551191 | Hydroizolacní náter jednosložkový | kg | 2748.7935 | 0 | 0 | RTS II / 2019 | 0 | 0
Poznámka: |  | Elastická tekutá rychleschnoucí tesnící fólie pripravená k prímému zpracování. Hydroizolace pro vnitrní použití na nosné minerální podklady (cementové a vápenocementové omítky, beton, anhydrit), sádrokarton, drevotrískové a cementotrískové desky apod. Ve vyschlém stavu vytvárí plošnou izolaci prostor zatížených prechodnou (oplachovou) vlhkostí (napr. WC, koupelny, sprchové kouty apod.) – bezešvá izolace bez jakýchkoliv spár. Vytvárí podklad pro lepení keramických obkladových prvkù a prírodního, event. umelého kamene. Pri zvýšeném zatežování vlhkostí musí být obložené podlahové plochy (napr. sprchový kout) provedeny ve spádu minimálnì 2 %. Vhodná na vytápené podlahy. Nevhodná pro bazény nebo prostory trvale zatížené tlakovou vodou a pro plochy zatežované smykovým napetím a vzlínající vlhkostí. Pri následném použití doporucených lepidel rady AD vytvárí systém vhodný pro vlhké a mokré prostory. Bezrozpouštedlová hmota na bázi syntetické disperze a minerálních prísad. Spotreba: 1,2-1,6 kg/m2 Objemová hmotnost cca 1,5 kg/dm3 Balení: 8 kg
287 | 781101210R00 | Penetrace podkladu pod obklady | m2 | 577.4011 | 0 | 0 | RTS II / 2019 | 0 | 0
288 | 781475112RUR | Obklad vnitrní sten keramický, do tmele, komplet vc. pruniku a spárování a pvc lišt | m2 | 602.0371 | 0 | 0 | RTS II / 2019 | 0 | 0
Ardex FB9L flex.lep.,Ardex G8S FLEX 1-6 spár.hmota
289 | 597623082R | Obklad keramický - dle výberu investora | m2 | 662.2408 | 0 | 0 | RTS II / 2019 | 0 | 0
290 | 781497131RS2 | Z07 - Lišta nerezová ukoncovací k obkladùm | m | 16 | 0 | 0 | RTS II / 2019 | 0 | 0
, pro tloušku obkladu 10 mm, komplet - dle popisu v pd (viz tab. zám. v.)
291 | 998781202R00 | Presun hmot pro obklady keramické, výšky do 12 m | % |  | 0 | 0 | RTS II / 2019 | 0 | 0
| 784 | Malby |  |  |  | 0
292 | 784111101R00 | Penetrace podkladu náterem 1x | m2 | 5041.6711 | 0 | 0 | RTS II / 2019 | 0 | 0
293 | 784114222R00 | Omyvatelný, oteruvzdorný (za vlhka), prodyšný disperzní náter na sádrokarton / omítku | m2 | 1324.8761 | 0 | 0 | individuální | 0 | 0
Poznámka: |  | s vysokou belostí nad 85%. Náter musí být odolný castému mytí a musí být odolný dezinfekcním a cisticím prostredkum. Náter musí splnovat veškeré požadavky kladené na nátery do kuchynského provozu objektu a bude proveden dle technologických pokynu doporucených v technických listech výrobce daného náteru. (Odolnost proti mytí a drhnutí (cykly): min. 5000 – steny místností 3.NP) (provozní prostory kuchyne)
294 | 784115312R00 | Malírský oteruvzdorný náter s vysokou belostí a kryvostí podkladu. na SDK/ omítku | m2 | 3253.319 | 0 | 0 | RTS II / 2019 | 0 | 0
295 | 784114222R00 | Dvousložkový epoxidový náter – syntetický, penetrace. na SDK/ omítku | m2 | 463.476 | 0 | 0 | individuální | 0 | 0
Poznámka: |  | Pocty vrstev dle pokynu výrobce dle použitého náteru. (šatna, chodby bez obkladu) – výška 1,5m, nebo dle popisu), Barva dle architektonického rešení
296 | 784402801R00 | Odstranení malby oškrábáním v místnosti H do 3,8 m | m2 | 2761.1471 | 0 | 0 | RTS II / 2019 | 0 | 0
| 787 | Zasklívání |  |  |  | 0
297 | 787911111R00 | Montáž zrcadla na stenu, na lepidlo, pl. do 2 m2 | m2 | 4.14 | 0 | 0 | RTS II / 2019 | 0 | 0
298 | 63465124 | Zrcadlo tl. 4 mm | m2 | 4.14 | 0 | 0 | RTS II / 2019 | 0 | 0
Poznámka: |  | O03 - Zrcadlo pro nalepení mezi obklady. Rozmer zasklení je 600 (šírka) x 800 (výška) mm. Tl. 4mm, hrany budou zbroušeny pro vložení mezi obklady steny. Osa zrcadla bude 1,6m od podlahy. Druhá osa bude souhlasit s osou umyvadla. Dodávka vcetne všech kotvících prvku a doplnku. O04 - Zrcadlo pro nalepení na stenu. Rozmer zasklení je 600 (šírka) x 1500 (výška) mm. Tl. 4mm, hrany budou zbroušeny pro vložení na stenu. Umístení zrcadla bude 40cm nad podlahou, presná poloha bude urcena na stavbe.
[5 empty] | Celkem: | 0

## Výkaz výmer_stavba
Výkaz výmer, stavební část
Název stavby: |  | Rekonstrukce varny v ZŠ Jana Wericha, Španielova 1111/19, Praha 6 - Repy, Změna 1 |  | Objednatel: | Mestská cást Praha 17, Žalanského c.p. 291/12b, 16
Druh stavby: |  |  |  | Projektant: | Ing. Tomáš Řičař
Lokalita: |  | Praha 17 |  | Zhotovitel: | vyplnit
Zpracoval: |  | vyplnit |  | Zpracováno dne: | vyplnit
Č | Objekt | Kód | Zkrácený popis / Varianta |  | MJ | Množství | Potřebné množství
|  | 27 | Základy
1 |  | 379232511R0R | Postupná podezdívka zdiva cihlami |  | m3 | 0.95753 | 0
|  |  | dle pud. bourání |  |  | 0
|  |  | (0,722+0,943+1,733+1,625+3,843)*0,6*0,18 |  |  | 0.95753
2 |  | 278320040RAA | Základy pod stroje a zarízení ŽB z betonu C 20/25 |  | m3 | 0.55335 | 0
|  |  | dle pud. 3.np ns |  |  | 0
|  |  | 2,58*1,02*0,25-0,82*0,1*1,275 |  |  | 0.55335
|  | 31 | Zdi podperné a volné
3 |  | 310271620R00 | Zazdívka otvorù do 4 m2, pórobet.tvárnice, tl.20cm |  | m3 | 1.19 | 0
|  |  | dle pud. ns 3.np |  |  | 0
|  |  | 0,85*1,75*4*0,2 |  |  | 1.19
4 |  | 311271176R00 | Zdivo z tvárnic porobetonových hladkých tl. 25 cm |  | m2 | 19.221 | 0
|  |  | dle pud. ns 3.np |  |  | 0
|  |  | (3,6+0,35+2,0+0,5)*2,98 |  |  | 19.221
5 |  | 310239211R00 | Zazdívka otvorù plochy do 4 m2 cihlami na MVC |  | m3 | 0.33259 | 0
|  |  | dle pud. 3.np ns |  |  | 0
|  |  | 0,905*2,1*0,175 |  |  | 0.33259
6 |  | 317121047RT2 | Preklad nenosný pórobeton, svetlost otv. do 105 cm |  | kus | 2 | 0
|  |  | dle tab. prekladu |  |  | 0
|  |  | 2 R1 |  |  | 2
7 |  | 317121047RT3 | Preklad nenosný pórobeton, svetlost otv. do 105 cm |  | kus | 2 | 0
|  |  | dle tab. prekladu |  |  | 0
|  |  | 2 R2 |  |  | 2
8 |  | 317121047RT4 | Preklad nenosný pórobeton, svetlost otv. do 105 cm |  | kus | 29 | 0
|  |  | dle tab. prekladu |  |  | 0
|  |  | 29 R3 |  |  | 29
9 |  | 317120044RAA | Preklad nosný pórobeton, otvor šírky do 180 cm |  | kus | 4 | 0
|  |  | dle tab. prekladu |  |  | 0
|  |  | 4 R11 |  |  | 4
10 |  | 317120044RAB | Preklad nosný pórobeton, otvor šírky do 180 cm |  | kus | 3 | 0
|  |  | dle tab. prekladu |  |  | 0
|  |  | 3 R12 |  |  | 3
11 |  | 317120044RAI | Preklad nosný pórobeton, otvor šírky do 180 cm |  | kus | 2 | 0
|  |  | dle tab. prekladu |  |  | 0
|  |  | 2 R13 |  |  | 2
12 |  | 317145337R00 | Preklad pórobeton. plochý 150x124x2500 |  | kus | 1 | 0
|  |  | dle tab. prekladu |  |  | 0
|  |  | 1 R4 |  |  | 1
13 |  | 317145337R0R | Preklad pórobeton. plochý 150x124x2250 |  | kus | 1 | 0
|  |  | dle tab. prekladu |  |  | 0
|  |  | 1 R5 |  |  | 1
14 |  | 317145317R0R | Preklad pórobet. plochý 125x124x2250 |  | kus | 1 | 0
|  |  | dle tab. prekladu |  |  | 0
|  |  | 1 R6 |  |  | 1
15 |  | 317145333R00 | Preklad pórobeton. plochý 150x124x1500 |  | kus | 2 | 0
|  |  | dle tab. prekladu |  |  | 0
|  |  | 2 R7 |  |  | 2
16 |  | 317145335R0R | Preklad pórobeton. plochý 150x124x1750 |  | kus | 3 | 0
|  |  | dle tab. prekladu |  |  | 0
|  |  | 3 R8 |  |  | 3
17 |  | 317145339R00 | Preklad pórobeton. plochý 150x124x3000 |  | kus | 1 | 0
|  |  | dle tab. prekladu |  |  | 0
|  |  | 1 R9 |  |  | 1
18 |  | 317145339R0R | Preklad pórobeton. plochý 150x124x2750 |  | kus | 1 | 0
|  |  | dle tab. prekladu |  |  | 0
|  |  | 1 R10 |  |  | 1
19 |  | 317145335R00 | Preklad pórobeton. plochý 150x124x2000 |  | kus | 1 | 0
|  |  | dle tab. prekladu |  |  | 0
|  |  | 1 R14 |  |  | 1
20 |  | 317120014RA0 | Osazení prekladù prefa, otvor šírky do 375 cm |  | kus | 6 | 0
|  |  | dle tab. prekladu |  |  | 0
|  |  | 2+2 R20 |  |  | 4
|  |  | 2 R23 |  |  | 2
21 |  | 59321118.A | Preklad železobetonový RZP 239/12/24 |  | kus | 2 | 0
|  |  | dle tab. prekladu |  |  | 0
|  |  | 2 R20 |  |  | 2
22 |  | 59321114.A | Preklad železobetonový RZP 119/12/24 |  | kus | 5 | 0
|  |  | dle tab. prekladu |  |  | 0
|  |  | 5 R21 |  |  | 5
23 |  | 59321115.A | Preklad železobetonový RZP 149/12/24 |  | kus | 16 | 0
|  |  | dle tab. prekladu |  |  | 0
|  |  | 10 R22 |  |  | 10
|  |  | 6 R24 |  |  | 6
24 |  | 593211004 | Preklad železobetonový RZP 239/7/24 |  | kus | 2 | 0
|  |  | dle tab. prekladu |  |  | 0
|  |  | 2 R20 |  |  | 2
25 |  | 59321119.A | Preklad železobetonový RZP 269/12/24 V |  | kus | 2 | 0
|  |  | dle tab. prekladu |  |  | 0
|  |  | 2 R23 |  |  | 2
26 |  | 317944311R00 | Válcované nosníky do c.12 do pripravených otvorù |  | t | 0.2582 | 0
|  |  | dle tab. zám. v. |  |  | 0
|  |  | 63.8/1000 Z01 |  |  | 0.0638
|  |  | 44,1/1000 Z02 |  |  | 0.0441
|  |  | 13,6/1000 Z03 |  |  | 0.0136
|  |  | 53,7/1000 Z04 |  |  | 0.0537
|  |  | 21,1/1000 Z05 |  |  | 0.0211
|  |  | 23,2/1000 Z16 |  |  | 0.0232
|  |  | 6,8/1000 Z17 |  |  | 0.0068
|  |  | 7,8/1000 Z18 |  |  | 0.0078
|  |  | 24,1/1000 Z19 |  |  | 0.0241
27 |  | 317234410R00 | Vyzdívka mezi nosníky cihlami pálenými na MC |  | m3 | 0.2447 | 0
|  |  | dle tab. zám. v. |  |  | 0
|  |  | 1,2*0,1*0,05*11 Z01 |  |  | 0.066
|  |  | 1,3*0,1*0,05*7 Z02 |  |  | 0.0455
|  |  | 1,4*0,1*0,05*2 Z03 |  |  | 0.014
|  |  | 1,65*0,1*0,08*3 Z04 |  |  | 0.0396
|  |  | 1,95*0,1*0,08*1 Z05 |  |  | 0.0156
|  |  | 0,6*0,1*0,05*8 Z16 |  |  | 0.024
|  |  | 0,7*0,1*0,05*2 Z17 |  |  | 0.007
|  |  | 0,8*0,1*0,05*2 Z18 |  |  | 0.008
|  |  | 1,0*0,1*0,05*5 Z19 |  |  | 0.025
28 |  | 317147501R00 | Preklad nenosný z pórobetonu 100x249x1250 mm |  | kus | 2 | 0
|  |  | 2 dle tab. prekladu |  |  | 2
|  | 34 | Steny a prícky
29 |  | 340271615R00 | Zazdívka otvorù pl.do 4 m2, pórobet.tvár.,tl.15 cm |  | m3 | 1.3115 | 0
|  |  | dle pud. ns 3.np |  |  | 0
|  |  | 1,375*2,1-0,8*1,97 |  |  | 1.3115
30 |  | 340271610R00 | Zazdívka otvorù pl.do 4 m2, pórobet.tvár.,tl.10 cm |  | m3 | 23.7224 | 0
|  |  | dle pud. ns 3.np |  |  | 0
|  |  | 1,55*2,1 |  |  | 3.255
|  |  | 1,33*2,98 |  |  | 3.9634
|  |  | 1,49*2,1-0,9*1,95 |  |  | 1.374
|  |  | 0,9*2,1*2 |  |  | 3.78
|  |  | 1,3*2,1 |  |  | 2.73
|  |  | (1,05*2,1-0,8*1,97)*2 |  |  | 1.258
|  |  | 1,15*2,1-0,8*1,97 |  |  | 0.839
|  |  | 0,35*2,1 |  |  | 0.735
|  |  | 1,0*2,1-0,7*1,97 |  |  | 0.721
|  |  | 1,35*2,1 |  |  | 2.835
|  |  | dle pud. 1.np |  |  | 0
|  |  | 0,9*2,48 |  |  | 2.232
31 |  | 342255026R00 | Prícky z desek porobetonových tl. 12,5 cm |  | m2 | 345.2999 | 0
|  |  | dle pud. ns 3.np |  |  | 0
|  |  | (2,485+0,34+0,37+3,7+5,6+0,4+2,8+5,6+0,4+0,45*2+0,325+1,005+0,24+0,5+0,81+0,41+0,565+0,405)*2,98 |  |  | 80.0279
|  |  | (0,805+0,675+0,425+2,335+0,5+0,405+0,53*2+0,775+4,725+0,405+3,49+1,1+1,05+4,08+0,45+2,475)*2,98 |  |  | 73.7699
|  |  | (3,452+1,14+1,73+3,505+0,625+0,53+18,5+0,51*2+0,4+0,845+1,7+0,5*2+0,285+0,8258+3,568*2+0,51*2)*2,98 |  |  | 130.2671
|  |  | (0,4+1,8+2,723*2+1,55+3,7+0,25+0,7683+1,18+0,6+3,56+5,53)*2,98 |  |  | 73.8572
|  |  | -(1,1*1,97*2+1,0*2,15+1,06*2,15+1,5*1,97*2+0,7*1,97+0,8*1,97*2) |  |  | -19.204
|  |  | dle pud. 2.np |  |  | 0
|  |  | (0,92+0,276*2)*3,0-0,55*1,435 |  |  | 3.6267
|  |  | dle pud. 1.np |  |  | 0
|  |  | (0,225+0,76)*3,0 |  |  | 2.955
32 |  | 342255028R00 | Prícky z desek porobetonových tl. 15 cm |  | m2 | 74.4269 | 0
|  |  | dle pud. ns 3.np |  |  | 0
|  |  | (5,6+3,0+3,3+0,805*2+1,47+1,625+0,75+1,85+5,225+5,6)*2,98 |  |  | 89.4894
|  |  | -(0,9*1,97*3+2,5*1,1+1,5*1,97+0,8*1,97+1,25*1,97) |  |  | -15.0625
33 |  | 342255032RT3 | Prícky z desek porobetonových tl. 20 cm |  | m2 | 100.3297 | 0
|  |  | dle pud. ns 3.np |  |  | 0
|  |  | (2,335+3,795+4,55+1,068+3,374+2,142+5,09+5,9)*2,98-0,8*1,0 |  |  | 83.3969
|  |  | (4,535+0,825)*2,98 |  |  | 15.9728
|  |  | instalacní prícka IP1,IP2 |  |  | 0
|  |  | 0,25*0,8*2+(0,25+0,2+0,25)*0,8 |  |  | 0.96
34 |  | 342255024R00 | Prícky z desek porobetonových tl. 10 cm |  | m2 | 108.5486 | 0
|  |  | dle pud. ns 3.np |  |  | 0
|  |  | (2,163+0,3+0,402+2,15+1,055)*2,98-1,0*1,97 |  |  | 16.1186
|  |  | dle pud. 2.np |  |  | 0
|  |  | (2,0+0,49+0,34*2+0,5+0,51*2+0,39*2+0,5+0,4+0,51*2+0,53+0,66+0,66+0,375*2+0,51*2+0,4+1,2+0,3+0,8)*3,0 |  |  | 41.13
|  |  | (1,3+0,75+0,8)*3,0 |  |  | 8.55
|  |  | dle pud. 1.np |  |  | 0
|  |  | (0,3+0,75+4,58+0,5*4*2)*3,0 |  |  | 28.89
|  |  | (0,315+0,39+0,3+0,325+0,275+0,3+0,4+0,3+0,5+0,435+0,55+0,53)*3,0 |  |  | 13.86
35 |  | 342255020R00 | Prícky z desek porobetonových tl. 5 cm |  | m2 | 5.832 | 0
|  |  | dle pud. ns 3.np |  |  | 0
|  |  | 0,4*2,98 |  |  | 1.192
|  |  | instalacní prícka IP1,IP2 |  |  | 0
|  |  | (0,45*4+0,5*2+0,2*2)*0,8 |  |  | 2.56
|  |  | 0,65*4*0,8 |  |  | 2.08
36 |  | 342241162R00 | Prícky z cihel plných CP29 tl. 140 mm |  | m2 | 13.7562 | 0
|  |  | dle pud. 3.np ns |  |  | 0
|  |  | (5,27+0,47)*2,98-(0,8+0,9)*1,97 |  |  | 13.7562
37 |  | 342241161R00 | Prícky z cihel plných CP29 tl. 65 mm |  | m2 | 0.9834 | 0
|  |  | dle pud. 3.np ns |  |  | 0
|  |  | 0,33*2,98 |  |  | 0.9834
38 |  | 349231811RT2 | Prizdívka ostení z porobetonu tl. do 15cm |  | m2 | 6.468 | 0
|  |  | dle pud. 3.np ns |  |  | 0
|  |  | 0,1*2,1*20 |  |  | 4.2
|  |  | 0,18*2,1*6 |  |  | 2.268
39 |  | 342013323R00 | SDK1-Prícka SDK tl.150 mm,ocel.kce,2x oplášt.,ze strany sociálek desky impregnované 12,5mm ze strany šaten desky obyc. 12,5mm, vc. tmelení a brousení |  | m2 | 7.748 | 0
|  |  | dle pud. 3.np ns |  |  | 0
|  |  | 2,6*2,98 |  |  | 7.748
40 |  | 342013321R00 | SDK1-Prícka SDK tl.150 mm,ocel.kce,2x opláš.,obyc. 12,5mm, vc. tmelení a brousení |  | m2 | 11.026 | 0
|  |  | dle pud. n.s 3.np |  |  | 0
|  |  | 3.7*2.98 |  |  | 11.026
41 |  | 342013223R00 | SDK3-Prícka SDK tl.125 mm,ocel.kce,2x oplášt.,ze strany sociálek desky impregnované 12,5mm ze strany šaten desky obyc. 12,5mm, vc. tmelení a brousení |  | m2 | 7.146 | 0
|  |  | dle pud. 3.np ns |  |  | 0
|  |  | 2,398*2,98 |  |  | 7.146
42 |  | 347015215R00 | Predstena SDK, ocel. kce CW,opl. 2x desky obyc. 12,5mm, vc. tmelení a brousení |  | m2 | 3 | 0
|  |  | dle pud. 2.np |  |  | 0
|  |  | (0,4+0,3*2)*3,0 |  |  | 3
43 |  | 347015123R00 | Predstena SDK,,ocel. kce CW, 1x desky impregnované 12,5mm, vc. tmelení a brousení |  | m2 | 5.3716 | 0
|  |  | dle pud. 3.np ns |  |  | 0
|  |  | 1,015*2,98 |  |  | 3.0247
|  |  | (1,175+0,7025)*1,25 |  |  | 2.3469
44 |  | 347051422R0R | Svešená predstena, opl. deskami 15mm, komplet vc. tmelení a broušení |  | m2 | 3.84 | 0
|  |  | dle pud. ns 3.np |  |  | 0
|  |  | 3,2*1,2 |  |  | 3.84
45 |  | 346275115R00 | Prizdívky z desek porobetonových tl. 165 mm |  | m2 | 8.668 | 0
|  |  | dle pud. 1.np |  |  | 0
|  |  | 1,8*3,0+3,8*0,86 |  |  | 8.668
46 |  | 340271410R00 | Zazdívka otvorù pl.0,25 m2, pórobet.tvár.,tl.10 cm |  | kus | 103 | 0
|  |  | 3 dle pud. 1.np |  |  | 3
|  |  | 100 dle pud. ns |  |  | 100
47 |  | 342266211RT1 | Obklad sten sádrokartonem lepený na zdivo, vc. tmelení a broušení, |  | m2 | 52.77 | 0
|  |  | (5,5+5,5+0,39+4,7+0,925+0,3+0,275)*3,0 dle pud. 1.np - A.1.16 |  |  | 52.77
48 |  | 342013121R00 | Prícka SDK tl.100 mm,ocel.kce,2x oplášt.,desky obyc. 12,5mm, vc. tmelení a brousení |  | m2 | 5.4 | 0
|  |  | 1,8*3,0 provizorní prícka |  |  | 5.4
49 |  | 342263513RT2 | Z22 - Revizní dvírka do SDK prícek, 300x300 mm |  | kus | 3 | 0
50 |  | 342263410R00 | Osazení revizních dvíøek do SDK pøíèek, do 0,25 m2 |  | kus | 10 | 0
51 |  | 28349014R | Z21 - Dvírka revizní 300x300 mm |  | kus | 10 | 0
52 |  | 342255099RRR | Sokl pro vedení topení z porobetonu, komplet - podrobne viz tz |  | m | 2.5 | 0
|  | Poznámka: | Sokly pro trubky topení , z plynosilikátu tl. 200, výšky 250, délka 250 - do tvárnic se vyvrtají otvory pro provedení potrubí. Tvárnice budou obloženy obkladem - 10 ks - vcetne
|  | 41 | Stropy a stropní konstrukce (pro pozemní stavby)
53 |  | 416093149R0R | Celo podhledu SDK,v.do 1250mm, desky pož. 12,5 mm - oboustranné oplastení vyplnené min. vatou, vc. tmelení a brousení (podrobný popis viz tz) |  | m2 | 47.7139 | 0
|  |  | dle pud. 3np ns |  |  | 0
|  |  | (1,9+2,8)*0,6 A3.41+40 |  |  | 2.82
|  |  | (1,357+0,9)*0,5 A.3.02 |  |  | 1.1285
|  |  | 2,135*0,38+2,159*0,38+1,235*0,18*2 A.3.28 |  |  | 2.0763
|  |  | 3,7*0,5 A.3.34 |  |  | 1.85
|  |  | (5,9+0,5+0,376)*0,6 A.3.26 |  |  | 4.0656
|  |  | 2.725*0.68 A.3.30 |  |  | 1.853
|  |  | 0,45*4,7*4+0,32*4,7+0,55*4,7*2 2.np |  |  | 15.134
|  |  | (6,2+1,3+9,052,35+4,7*2+5,6*2+1,0+1,6+5,5)*0,45 |  |  | 0
|  |  | (6,75+5,9+4,95+5,55)*0,32 |  |  | 7.408
|  |  | (2,75+0,873+2,75)*0,13 |  |  | 0.82849
|  |  | 5,27*0,5 |  |  | 2.635
|  |  | 1.np |  |  | 0
|  |  | 2,415*0,5*2 |  |  | 2.415
|  |  | 2,5+3,0 jídelna |  |  | 5.5
54 |  | 416022129R0R | PH3 - Podhled SDK - jídelna uèitelé - Podhledy SDK,ocel. rošt,desky derované, komplet vc. povrchu (podrobný popis viz tz) |  | m2 | 37.57 | 0
|  |  | dle tab. m. na pud ns 3.np |  |  | 0
|  |  | 37,57 A.3.42 |  |  | 37.57
55 |  | 416021125R00 | PH4 - Podhledy SDK, dvouúrovnový rošt 1x deska obyc. 15 mm, vc. tmelení a brousení (podrobný popis viz tz) |  | m2 | 25.976 | 0
|  |  | dle tab. m. na pud. ns 3.np |  |  | 0
|  |  | 6,0+14,51 A.3.30,34 |  |  | 20.51
|  |  | 2,415*0,4 dle pud. 1.np - A.1.04 |  |  | 0.966
|  |  | 4,5 jídelna |  |  | 4.5
56 |  | 416021123R0R | PH5 - Podhledy SDK, dvouurovnový rošt 1x deska impregnovaná 15 mm, komplet vc. tmelení a brousení (podrobný popis viz tz) |  | m2 | 15.94 | 0
|  |  | dle tab. m. na pud. ns 3.np |  |  | 0
|  |  | 2,52*2 A3.35,36 |  |  | 5.04
|  |  | 8,4 dle pud. 1.np - A.1.15 |  |  | 8.4
|  |  | 2,5 jídelna |  |  | 2.5
57 |  | 416111126RS0 | PH6 - Podhled vodeodolný, komplet vc. tmelení a broušení (podrobný popi viz tz) |  | m2 | 33.94 | 0
|  |  | dle tab. m. na pud. ns 3.np |  |  | 0
|  |  | 33,94 A.3.26 |  |  | 33.94
58 |  | 416021222R00 | PH7 - Podhledy SDK, kovová.jednour. kce 2x deska RF 12,5 mm, TI 60mm, vc. tmelení a broušení |  | m2 | 269.7179 | 0
|  |  | dle pud. 2.np |  |  | 0
|  |  | 16,524+4,7*0,88+4,7*0,87+4,7*0,93 A2.03 |  |  | 29.12
|  |  | 22,11+29,041+15,05+3,15+1,0*1,6+3,825+122,6+4,7*1,0+12,362+2,4*1,3+10,58+6,2*1,3+2,45+5,27*0,37 A.2.07,08,14,16,17a,17c,18,20,21,22,31,28 |  |  | 240.5979
59 |  | 417320210RAA | Ztužující venec z U tvarovek Ytong a dobetonování |  | m | 4.4 | 0
|  |  | instalacní prícka IP1,IP2 |  |  | 0
|  |  | 2,0+2,4 |  |  | 4.4
60 |  | 411147312R0R | Strop z pynosilikátu tl. 200 - zastropení šachet, kompkletní provedení - dle popisu v pd (viz detail a tz) |  | m2 | 3.6123 | 0
|  |  | dle pud. 2.np |  |  | 0
|  |  | 0,49*0,35 |  |  | 0.1715
|  |  | 0,5*0,51 |  |  | 0.255
|  |  | 1,3*0,75 |  |  | 0.975
|  |  | 1,2*0,75 |  |  | 0.9
|  |  | 0,4*0,51*2 |  |  | 0.408
|  |  | 0,4*0,375 |  |  | 0.15
|  |  | 0,66*0,53 |  |  | 0.3498
|  |  | 0,5*0,39 |  |  | 0.195
|  |  | 0,4*0,52 |  |  | 0.208
|  | 60 | Omítky ze suchých smesí
61 |  | 602016193R00 | Penetrace ploch vnitrních |  | m2 | 3231.0527 | 0
|  |  | A.3.02,09,08,28 |  |  | 0
|  |  | (2,49+1,16+8,867+0,26+30,4+0,4*10+6,302+4,335+4,2+1,55+20,599+7,575+6,622+0,34+3,18+4,79+2,69)*1,2 |  |  | 131.232
|  |  | (0,4*2+5,1+0,18*4+0,9)*1,2 |  |  | 9.024
|  |  | -(1,0*1,2+0,8*1,2+0,9*1,2+0,6*1,2+1,0*1,2*2+(5,145+5,6+5,15)*0,3+1,0*1,2*2+1,0*1,2*2+1,0*1,2) |  |  | -17.1285
|  |  | -(1,2*0,3+1,25*1,2+1,7*2,1+1,1*1,2+1,25*1,2*2+0,8*1,2+1,1*1,2+1,2*1,2+1,1*1,2+1,1*1,2*2+0,99*1,2*2) |  |  | -19.806
|  |  | -0,6*1,2 |  |  | -0.72
|  |  | (2,9+0,52)*1,5-1,325*1,5 |  |  | 3.1425
|  |  | (0,6+5,898+0,4)*1,5-5,065*0,7 |  |  | 6.8015
|  |  | 0,905*2,1*2+(1,255+0,47+2,19+0,47+2,93+0,1+0,33)*2,98-(0,8*1,97+0,9*1,97*2) na nové cih. zdivo |  |  | 21.7591
|  |  | 0.94*0,15 A.3.05 |  |  | 0.141
|  |  | 1,5*0,2+(3,375+0,83)*0,2 A.3.08 |  |  | 1.141
|  |  | (2,95+2,16+1,57)*0,155-(1,05*0,15) A.3.07 |  |  | 0.8779
|  |  | (2,92+0,4)*0,15 A.3.14 |  |  | 0.498
|  |  | 0,3*2*0,15 A.3.15 |  |  | 0.09
|  |  | (0,4+0,24+0,4)*0,15 A.3.16 |  |  | 0.156
|  |  | (5,835+0,4*5+5,6+5,76+0,4*4)*0,15 A.3.22 |  |  | 3.1193
|  |  | (1,0+5,851+3,285)*0,15-1,25*0,15 A.3.24 |  |  | 1.3329
|  |  | (4,23*2+0,1)*1,8+(5,93+3,57)*0,15-(1,2+1,1)*0,15 A.3.20+22 |  |  | 16.488
|  |  | (0,722+0,53)*0,15 A.3.19 |  |  | 0.1878
|  |  | 0,3*0,15*2 A.3.25 |  |  | 0.09
|  |  | (2,95+0,4+6,1+0,13)*0,15-(1,25*0,15) A.3.26 |  |  | 1.2495
|  |  | 0.94*1.5 A.3.05 |  |  | 1.41
|  |  | 1,5*1,5+(3,375+0,83)*1,5 A.3.08 |  |  | 8.5575
|  |  | (2,95+2,16+1,57)*1,5-(1,05*1,5) A.3.07 |  |  | 8.445
|  |  | (2,92+0,4)*1,8-2,725*1,09 A.3.14 |  |  | 3.0057
|  |  | 0,3*2*1,8 A.3.15 |  |  | 1.08
|  |  | (0,4+0,24+0,4)*1,8 A.3.16 |  |  | 1.872
|  |  | (5,835+0,4*5+5,6+5,76+0,4*4)*1,8-(3,6*0,82+4,8*0,82+3,59*0,87) A.3.22 |  |  | 27.4197
|  |  | (1,0+5,851+3,285)*1,8-1,25*1,8 A.3.24 |  |  | 15.9948
|  |  | (4,23*2+0,1)*1,8+(5,93+3,57)*1,8-(1,2+1,1)*1,8 A.3.20+22 |  |  | 28.368
|  |  | (0,722+0,53)*1,8 A.3.19 |  |  | 2.2536
|  |  | 0,3*1,8*2 A.3.25 |  |  | 1.08
|  |  | (2,95+0,4+6,1+0,13)*1,8-(2,695*1,1+1,25*1,8) A.3.26 |  |  | 12.0295
|  |  | (0,905*2,0+(1,7+2,18)*2,0)-0,8*1,97 na nové cih. zdivo |  |  | 7.994
|  |  | dle pud. 2.np |  |  | 0
|  |  | (7,2+7,2+2,75*2+0,34+0,51)*3,0-(0,8*2,0+0,8*1,95+2,75*1,75)+0,1273*(2,75+1,75)*2+22,11 |  |  | 77.5332
|  |  | (7,2+8,75+0,4+0,4*2)*2*3,0-(2,75*1,75+5,6*1,75+0,8*2,0+0,9*1,95)+0,1273*(2,75+1,75+5,6+1,75)*2+63,08 |  |  | 151.0295
|  |  | 62+100+25,5+8,5 |  |  | 196
|  |  | (5,49+2,48+0,4)*2*3,0-(1,55*1,97*2+2,75*1,75*2)+15,05+0,1273*(2,75+1,75)*4 |  |  | 51.8294
|  |  | 3,15+(0,95*2+1,45+1,77)*2*1,5-(0,6*0,5*2+0,8*0,5) |  |  | 17.51
|  |  | 49,4+(5,5+9,05+0,5)*2*3,0-(5,51*1,75+2,705*1,75)+0,1273*(5,51+1,75+2,705+1,75)*2 |  |  | 128.3064
|  |  | 122,6+(18,2+6,8+0,3*2+0,79+0,91+1,398+1,46)*2*3,0-(3,6*1,5+4,8*1,5+3,59*1,5) |  |  | 285.563
|  |  | 0,1273*(3,6+1,5+4,8+1,5+3,59+1,5) |  |  | 2.0992
|  |  | 193,94+(9,152+7,2+0,4+0,7+1,3+9,05+0,4*3+0,4+8,7+0,4+0,4+1,0)*2*3,0-((2,7+5,6+5,6*2+5,595)*1,75) |  |  | 389.4357
|  |  | 0,1273*(2,7+5,6*33+5,595+1,75*5)*2 |  |  | 51.3897
|  |  | dle pud. ns 3.np |  |  | 0
|  |  | 0,85*1,75*4*2 |  |  | 11.9
|  |  | (3,6+0,35+2,0+0,5)*2,98*2 |  |  | 38.442
|  |  | 0,905*2,1*2 |  |  | 3.801
|  |  | (2,485+0,34+0,37+3,7+5,6+0,4+2,8+5,6+0,4+0,45*2+0,325+1,005+0,24+0,5+0,81+0,41+0,565+0,405)*2,98*2 |  |  | 160.0558
|  |  | (0,805+0,675+0,425+2,335+0,5+0,405+0,53*2+0,775+4,725+0,405+3,49+1,1+1,05+4,08+0,45+2,475)*2,98*2 |  |  | 147.5398
|  |  | (3,452+1,14+1,73+3,505+0,625+0,53+18,5+0,51*2+0,4+0,845+1,7+0,5*2+0,285+0,8258+3,568*2+0,51*2)*2,98 |  |  | 130.2671
|  |  | (3,452+1,14+1,73+3,505+0,625+0,53+18,5+0,51*2+0,4+0,845+1,7+0,5*2+0,285+0,8258+3,568*2+0,51*2)*2,98 |  |  | 130.2671
|  |  | (0,4+1,8+2,723*2+1,55+3,7+0,25+0,7683+1,18+0,6+3,56+5,53)*2,98*2 |  |  | 147.7144
|  |  | -(1,1*1,97*2+1,0*2,15+1,06*2,15+1,5*1,97*2+0,7*1,97+0,8*1,97*2)*2 |  |  | -38.408
|  |  | (1,375*2,1-0,8*1,97)*2 |  |  | 2.623
|  |  | 1,55*2,1*2 |  |  | 6.51
|  |  | 1,33*2,98*2 |  |  | 7.9268
|  |  | (1,49*2,1-0,9*1,95)*2 |  |  | 2.748
|  |  | 0,9*2,1*2*2 |  |  | 7.56
|  |  | 1,3*2,1*2 |  |  | 5.46
|  |  | (1,05*2,1-0,8*1,97)*2*2 |  |  | 2.516
|  |  | (1,15*2,1-0,8*1,97)*2 |  |  | 1.678
|  |  | 0,35*2,1*2 |  |  | 1.47
|  |  | (1,0*2,1-0,7*1,97)*2 |  |  | 1.442
|  |  | 1,35*2,1*2 |  |  | 5.67
|  |  | (5,6+3,0+3,3+0,805*2+1,47+1,625+0,75+1,85+5,225+5,6)*2,98*2 |  |  | 178.9788
|  |  | -(0,9*1,97*3+2,5*1,1+1,5*1,97+0,8*1,97+1,25*1,97)*2 |  |  | -30.125
|  |  | (2,335+3,795+4,55+1,068+3,374+2,142+5,09+5,9)*2,98*2-0,8*1,0*2 |  |  | 166.7938
|  |  | (4,535+0,825)*2,98*2 |  |  | 31.9456
|  |  | ((2,163+0,3+0,402+2,15+1,055)*2,98-1,0*1,97)*2 |  |  | 32.2372
|  |  | 0,4*2,98*2 |  |  | 2.384
|  |  | 0,1*2,1*20 |  |  | 4.2
|  |  | 0,1*2,1*6 |  |  | 1.26
|  |  | instalacní prícka IP1,IP2 |  |  | 0
|  |  | (2,0+2,4)*2*1,05+0,2*4*1,05+(2,0+2,4)*0,2 |  |  | 10.96
|  |  | dle pud. 1.np |  |  | 0
|  |  | 100 |  |  | 100
|  |  | 0,9*3,0*2 |  |  | 5.4
|  |  | 8,4+(1,725+1,466+2,7+1,53+1,46+0,9)*2*1,5 |  |  | 37.743
|  |  | 30 |  |  | 30
|  |  | (2,24+0,4*2+4,101+2,33)*3,0-(1,85*2,0+1,1*2,0)+0,035*(2,0+2,1*2) |  |  | 22.73
|  |  | (5,7+3,981)*2*3,0-(0,8*1,95*3+1,1*2,0)+0,18*(1,2+2,1*2) |  |  | 52.178
|  |  | 9,9+17,1+19,5+11,9 |  |  | 58.4
|  |  | (6,3+3,43)*2*3,0-(0,8*1,95+0,9*1,95+1,25*1,75)+0,1273*(1,25+1,75*2) |  |  | 53.4822
|  |  | (5,825+5,905)*2*3,0-(1,7*2,0+0,8*1,95) |  |  | 65.42
|  | 61 | Úprava povrchù vnitrní
62 |  | 612481211RT2 | Montáž výztužné síte(perlinky)do sterky |  | m2 | 2634.9137 | 0
|  |  | dle pud. ns 3.np |  |  | 0
|  |  | 0,85*1,75*4*2 |  |  | 11.9
|  |  | (3,6+0,35+2,0+0,5)*2,98*2 |  |  | 38.442
|  |  | 0,905*2,1*2 |  |  | 3.801
|  |  | (2,485+0,34+0,37+3,7+5,6+0,4+2,8+5,6+0,4+0,45*2+0,325+1,005+0,24+0,5+0,81+0,41+0,565+0,405)*2,98*2 |  |  | 160.0558
|  |  | (0,805+0,675+0,425+2,335+0,5+0,405+0,53*2+0,775+4,725+0,405+3,49+1,1+1,05+4,08+0,45+2,475)*2,98*2 |  |  | 147.5398
|  |  | (3,452+1,14+1,73+3,505+0,625+0,53+18,5+0,51*2+0,4+0,845+1,7+0,5*2+0,285+0,8258+3,568*2+0,51*2)*2,98 |  |  | 130.2671
|  |  | (3,452+1,14+1,73+3,505+0,625+0,53+18,5+0,51*2+0,4+0,845+1,7+0,5*2+0,285+0,8258+3,568*2+0,51*2)*2,98 |  |  | 130.2671
|  |  | (0,4+1,8+2,723*2+1,55+3,7+0,25+0,7683+1,18+0,6+3,56+5,53)*2,98*2 |  |  | 147.7144
|  |  | -(1,1*1,97*2+1,0*2,15+1,06*2,15+1,5*1,97*2+0,7*1,97+0,8*1,97*2)*2 |  |  | -38.408
|  |  | (1,375*2,1-0,8*1,97)*2 |  |  | 2.623
|  |  | 1,55*2,1*2 |  |  | 6.51
|  |  | 1,33*2,98*2 |  |  | 7.9268
|  |  | (1,49*2,1-0,9*1,95)*2 |  |  | 2.748
|  |  | 0,9*2,1*2*2 |  |  | 7.56
|  |  | 1,3*2,1*2 |  |  | 5.46
|  |  | (1,05*2,1-0,8*1,97)*2*2 |  |  | 2.516
|  |  | (1,15*2,1-0,8*1,97)*2 |  |  | 1.678
|  |  | 0,35*2,1*2 |  |  | 1.47
|  |  | (1,0*2,1-0,7*1,97)*2 |  |  | 1.442
|  |  | 1,35*2,1*2 |  |  | 5.67
|  |  | (5,6+3,0+3,3+0,805*2+1,47+1,625+0,75+1,85+5,225+5,6)*2,98*2 |  |  | 178.9788
|  |  | -(0,9*1,97*3+2,5*1,1+1,5*1,97+0,8*1,97+1,25*1,97)*2 |  |  | -30.125
|  |  | (2,335+3,795+4,55+1,068+3,374+2,142+5,09+5,9)*2,98*2-0,8*1,0*2 |  |  | 166.7938
|  |  | (4,535+0,825)*2,98*2 |  |  | 31.9456
|  |  | ((2,163+0,3+0,402+2,15+1,055)*2,98-1,0*1,97)*2 |  |  | 32.2372
|  |  | 0,4*2,98*2 |  |  | 2.384
|  |  | 0,1*2,1*20 |  |  | 4.2
|  |  | 0,1*2,1*6 |  |  | 1.26
|  |  | instalacní prícka IP1,IP2 |  |  | 0
|  |  | (2,0+2,4)*2*1,05+0,2*4*1,05+(2,0+2,4)*0,2 |  |  | 10.96
|  |  | dle pud. 2.np |  |  | 0
|  |  | (7,2+7,2+2,75*2+0,34+0,51)*3,0-(0,8*2,0+0,8*1,95+2,75*1,75)+0,1273*(2,75+1,75)*2+22,11 |  |  | 77.5332
|  |  | (7,2+8,75+0,4+0,4*2)*2*3,0-(2,75*1,75+5,6*1,75+0,8*2,0+0,9*1,95)+0,1273*(2,75+1,75+5,6+1,75)*2+63,08 |  |  | 151.0295
|  |  | 62+100+25,5+8,5 |  |  | 196
|  |  | (5,49+2,48+0,4)*2*3,0-(1,55*1,97*2+2,75*1,75*2)+15,05+0,1273*(2,75+1,75)*4 |  |  | 51.8294
|  |  | 3,15+(0,95*2+1,45+1,77)*2*1,5-(0,6*0,5*2+0,8*0,5) |  |  | 17.51
|  |  | 49,4+(5,5+9,05+0,5)*2*3,0-(5,51*1,75+2,705*1,75)+0,1273*(5,51+1,75+2,705+1,75)*2 |  |  | 128.3064
|  |  | 122,6+(18,2+6,8+0,3*2+0,79+0,91+1,398+1,46)*2*3,0-(3,6*1,5+4,8*1,5+3,59*1,5) |  |  | 285.563
|  |  | 0,1273*(3,6+1,5+4,8+1,5+3,59+1,5) |  |  | 2.0992
|  |  | 193,94+(9,152+7,2+0,4+0,7+1,3+9,05+0,4*3+0,4+8,7+0,4+0,4+1,0)*2*3,0-((2,7+5,6+5,6*2+5,595)*1,75) |  |  | 389.4357
|  |  | 0,1273*(2,7+5,6*33+5,595+1,75*5)*2 |  |  | 51.3897
|  |  | dle pud. 1.np |  |  | 0
|  |  | 100 |  |  | 100
|  |  | 8,4 |  |  | 8.4
63 |  | 610991111R0R | Zakrývání ploch |  | m2 | 5182.1654 | 0
|  |  | 526,708+501,06741 podlahy 3.np |  |  | 1027.7754
|  |  | 155+22,11+63,08+31+15,91+6,6+15,05+3,15+49,4+122,6+174,1+193,94+2,45 podlahy 2.np |  |  | 854.39
|  |  | 2000+1000 ostatní 1.np,2.np a 3.np |  |  | 3000
|  |  | 300 rozvody vzt |  |  | 300
64 |  | 612421321R00 | Oprava vápen.omítek sten do 30 % pl. - hladkých |  | m2 | 1283.851 | 0
|  |  | dle pud. ns 3.np |  |  | 0
|  |  | (6,3+3,43)*2*2,98-(0,8*1,95+1,19*1,75)+0,132*(1,19+1,75)*2 |  |  | 55.1245
|  |  | (2,49+1,16+8,867+0,26+30,4+0,4*10+6,302+4,335+4,2+1,55+20,599+7,575+6,622+0,34+3,18+4,79+2,69)*2,98 |  |  | 325.8928
|  |  | (0,4*2+5,1+0,18*4+0,9)*2,98 |  |  | 22.4096
|  |  | -(0,99*1,99*2+0,8*1,97+0,6*1,97+0,8*1,97+0,9*1,97+0,8*1,97*2+0,6*1,95+0,8*1,97*2+5,15*1,75+5,6*1,75) |  |  | -36.3337
|  |  | -(5,15*1,75+0,8*1,97*2+0,7*1,97+0,8*1,97*2+1,25*1,97+0,8*1,97+1,5*1,97+0,9*1,97*2+1,0*1,97+0,9*1,97) |  |  | -30.978
|  |  | -(1,5*1,97+0,9*1,97*2+1,5*1,97+0,9*1,95+1,41*1,75) |  |  | -13.6785
|  |  | 0,12736*(1,41+1,75)*2 |  |  | 0.80492
|  |  | 0,125*(5,15+5,6+5,15+1,75*3)*2 |  |  | 5.2875
|  |  | (3,845+6,0+0,4)*2,98-5,47*1,75+0,127*(5,47+1,75)*2 |  |  | 22.7915
|  |  | (1,1+1,1+5,8475+0,4+3,36)*2,98-5,065*1,75 |  |  | 26.3226
|  |  | (1,895+1,875+1,4*2+2,16)*2,98-0,8*1,95 |  |  | 24.4554
|  |  | 2,18*2,98-0,8*1,97 |  |  | 4.9204
|  |  | (4,0+4,09)*2*2,98-(0,9*1,97+4,09*1,75) |  |  | 39.2859
|  |  | 0,1273*(4,09+1,75)*2 |  |  | 1.4869
|  |  | (0,4+5,9+4,0+0,5+2,23)*2,98-5,54*1,75+0,1273*(5,54+1,75)*2 |  |  | 30.9904
|  |  | (2,0+2,873+0,4)*2,98-2,72*1,75+0,1273*(2,72+1,75)*2 |  |  | 12.0916
|  |  | (20,75+0,4*2+0,5*4+0,4*7+0,25+1,9+2,35+0,4*4+0,9*2+0,4*2+0,25+0,4+12,0+0,4*9+11,6)*2,98 |  |  | 187.442
|  |  | -(2,725*1,75+5,54*1,75*2+5,6*1,75+0,9*1,97*2+1,5*1,97+5,54*1,75+5,09*1,75*3) |  |  | -76.8773
|  |  | 0,1273*(2,725+1,75+5,54*3+1,75*3+5,6+1,75+5,09*3+1,75*3)*2 |  |  | 13.8031
|  |  | (0,4*2+5,9+0,4+6,03+0,4*2+5,9)*2,98 |  |  | 59.0934
|  |  | -(5,09*1,75+1,55*2,1)+0,1273*(5,09+1,75)*2 |  |  | -10.421
|  |  | (18,0+0,4*3)*2,98-(0,565+0,675)*2,98 |  |  | 53.5208
|  |  | -(3,6+4,8+3,59)*1,5+0,1273*(5,09+1,75)*2 |  |  | -16.2435
|  |  | (2,72+0,4+0,4*2+1,105+1,105+2,49+2,975*2+3,568+2,715)*2,98-(0,9*1,97*2+1,0*1,97) |  |  | 56.6259
|  |  | (0,985+5,85+3,285+0,25)*2,98-1,25*1,95 |  |  | 28.4651
|  |  | (2,585+5,85)*2*2,98-(0,9*2,1+0,9*1,97) |  |  | 46.6096
|  |  | (6,497+1,8)*2*2,98-(1,25*1,95*2+0,9*1,97+1,5*1,97+1,8*2,98) |  |  | 34.4831
|  |  | (4,1+7,395+0,4)*2*2,98-(2,665*1,75+4,2714*1,75+1,5*1,97+1,3*2,1)+0,1273*(2,665+1,75+4,2714+1,75)*2 |  |  | 55.7276
|  |  | (4,235+4,1+4,235)*2,98-(0,8*1,97+4,275*1,75) |  |  | 28.4014
|  |  | 0,1273*(4,275+1,75)*2 |  |  | 1.534
|  |  | (2,0+2,2+1,85+1,59+3,073+6,3+0,2)*2,98 |  |  | 51.2947
|  |  | -(2,72*1,75+0,8*1,97*2)+(4,235*2+4,1)*2,98-0,8*1,97-4,211*1,75+0,1273*(4,21+1,75)*2 |  |  | 22.1188
|  |  | (6,3+6,0)*2*2,98-(1,25*1,95+2,745*1,75+1,395*1,75)+0,1273*(2,745+1,395+1,75*2)*2 |  |  | 65.5706
|  |  | (2,8+3,05+6,25+6,25)*2*2,98-(1,25*1,97+0,8*1,97+0,7*1,95*2+5,53*1,75)+0,1273*(5,53+1,75)*2 |  |  | 94.7735
|  |  | 0,1273*(1,71+1,75+1,2+1,75+1,27+1,75)*2 |  |  | 2.4009
|  |  | -(112,5455+136,8872) |  |  | -249.4327
|  |  | dle pud. 1.np |  |  | 0
|  |  | (2,815+1,47)*2*3,0-0,8*1,97 |  |  | 24.134
|  |  | 8,4+(1,725+1,466+2,7+1,53+1,46+0,9)*2*1,5 |  |  | 37.743
|  |  | (2,24+0,4*2+4,101+2,33)*3,0-(1,85*2,0+1,1*2,0)+0,035*(2,0+2,1*2) |  |  | 22.73
|  |  | (5,7+3,981)*2*3,0-(0,8*1,95*3+1,1*2,0)+0,18*(1,2+2,1*2) |  |  | 52.178
|  |  | 9,9+17,1+19,5+11,9 |  |  | 58.4
|  |  | (6,3+3,43)*2*3,0-(0,8*1,95+0,9*1,95+1,25*1,75)+0,1273*(1,25+1,75*2) |  |  | 53.4822
|  |  | (5,825+5,905)*2*3,0-(1,7*2,0+0,8*1,95) |  |  | 65.42
|  |  | 30 |  |  | 30
65 |  | 612474450R00 | Omítka sten vnitrní tenkovrstvá - štuk |  | m2 | 2863.3122 | 0
|  |  | dle pud. ns 3.np |  |  | 0
|  |  | na porobeton |  |  | 0
|  |  | 0,85*1,75*4*2 |  |  | 11.9
|  |  | (3,6+0,35+2,0+0,5)*2,98*2 |  |  | 38.442
|  |  | 0,905*2,1*2 |  |  | 3.801
|  |  | (2,485+0,34+0,37+3,7+5,6+0,4+2,8+5,6+0,4+0,45*2+0,325+1,005+0,24+0,5+0,81+0,41+0,565+0,405)*2,98*2 |  |  | 160.0558
|  |  | (0,805+0,675+0,425+2,335+0,5+0,405+0,53*2+0,775+4,725+0,405+3,49+1,1+1,05+4,08+0,45+2,475)*2,98*2 |  |  | 147.5398
|  |  | (3,452+1,14+1,73+3,505+0,625+0,53+18,5+0,51*2+0,4+0,845+1,7+0,5*2+0,285+0,8258+3,568*2+0,51*2)*2,98 |  |  | 130.2671
|  |  | (3,452+1,14+1,73+3,505+0,625+0,53+18,5+0,51*2+0,4+0,845+1,7+0,5*2+0,285+0,8258+3,568*2+0,51*2)*2,98 |  |  | 130.2671
|  |  | (0,4+1,8+2,723*2+1,55+3,7+0,25+0,7683+1,18+0,6+3,56+5,53)*2,98*2 |  |  | 147.7144
|  |  | -(1,1*1,97*2+1,0*2,15+1,06*2,15+1,5*1,97*2+0,7*1,97+0,8*1,97*2)*2 |  |  | -38.408
|  |  | (1,375*2,1-0,8*1,97)*2 |  |  | 2.623
|  |  | 1,55*2,1*2 |  |  | 6.51
|  |  | 1,33*2,98*2 |  |  | 7.9268
|  |  | (1,49*2,1-0,9*1,95)*2 |  |  | 2.748
|  |  | 0,9*2,1*2*2 |  |  | 7.56
|  |  | 1,3*2,1*2 |  |  | 5.46
|  |  | (1,05*2,1-0,8*1,97)*2*2 |  |  | 2.516
|  |  | (1,15*2,1-0,8*1,97)*2 |  |  | 1.678
|  |  | 0,35*2,1*2 |  |  | 1.47
|  |  | (1,0*2,1-0,7*1,97)*2 |  |  | 1.442
|  |  | 1,35*2,1*2 |  |  | 5.67
|  |  | (5,6+3,0+3,3+0,805*2+1,47+1,625+0,75+1,85+5,225+5,6)*2,98*2 |  |  | 178.9788
|  |  | -(0,9*1,97*3+2,5*1,1+1,5*1,97+0,8*1,97+1,25*1,97)*2 |  |  | -30.125
|  |  | (2,335+3,795+4,55+1,068+3,374+2,142+5,09+5,9)*2,98*2-0,8*1,0*2 |  |  | 166.7938
|  |  | (4,535+0,825)*2,98*2 |  |  | 31.9456
|  |  | ((2,163+0,3+0,402+2,15+1,055)*2,98-1,0*1,97)*2 |  |  | 32.2372
|  |  | 0,4*2,98*2 |  |  | 2.384
|  |  | 0,1*2,1*20 |  |  | 4.2
|  |  | 0,1*2,1*6 |  |  | 1.26
|  |  | opravy om. |  |  | 0
|  |  | dle pud. ns 3.np |  |  | 0
|  |  | (6,3+3,43)*2*2,98-(0,8*1,95+1,19*1,75)+0,132*(1,19+1,75)*2 |  |  | 55.1245
|  |  | (2,49+1,16+8,867+0,26+30,4+0,4*10+6,302+4,335+4,2+1,55+20,599+7,575+6,622+0,34+3,18+4,79+2,69)*2,98 |  |  | 325.8928
|  |  | (0,4*2+5,1+0,18*4+0,9)*2,98 |  |  | 22.4096
|  |  | -(0,99*1,99*2+0,8*1,97+0,6*1,97+0,8*1,97+0,9*1,97+0,8*1,97*2+0,6*1,95+0,8*1,97*2+5,15*1,75+5,6*1,75) |  |  | -36.3337
|  |  | -(5,15*1,75+0,8*1,97*2+0,7*1,97+0,8*1,97*2+1,25*1,97+0,8*1,97+1,5*1,97+0,9*1,97*2+1,0*1,97+0,9*1,97) |  |  | -30.978
|  |  | -(1,5*1,97+0,9*1,97*2+1,5*1,97+0,9*1,95+1,41*1,75) |  |  | -13.6785
|  |  | 0,12736*(1,41+1,75)*2 |  |  | 0.80492
|  |  | 0,125*(5,15+5,6+5,15+1,75*3)*2 |  |  | 5.2875
|  |  | (3,845+6,0+0,4)*2,98-5,47*1,75+0,127*(5,47+1,75)*2 |  |  | 22.7915
|  |  | (1,1+1,1+5,8475+0,4+3,36)*2,98-5,065*1,75 |  |  | 26.3226
|  |  | (1,895+1,875+1,4*2+2,16)*2,98-0,8*1,95 |  |  | 24.4554
|  |  | 2,18*2,98-0,8*1,97 |  |  | 4.9204
|  |  | (4,0+4,09)*2*2,98-(0,9*1,97+4,09*1,75) |  |  | 39.2859
|  |  | 0,1273*(4,09+1,75)*2 |  |  | 1.4869
|  |  | (0,4+5,9+4,0+0,5+2,23)*2,98-5,54*1,75+0,1273*(5,54+1,75)*2 |  |  | 30.9904
|  |  | (2,0+2,873+0,4)*2,98-2,72*1,75+0,1273*(2,72+1,75)*2 |  |  | 12.0916
|  |  | (20,75+0,4*2+0,5*4+0,4*7+0,25+1,9+2,35+0,4*4+0,9*2+0,4*2+0,25+0,4+12,0+0,4*9+11,6)*2,98 |  |  | 187.442
|  |  | -(2,725*1,75+5,54*1,75*2+5,6*1,75+0,9*1,97*2+1,5*1,97+5,54*1,75+5,09*1,75*3) |  |  | -76.8773
|  |  | 0,1273*(2,725+1,75+5,54*3+1,75*3+5,6+1,75+5,09*3+1,75*3)*2 |  |  | 13.8031
|  |  | (0,4*2+5,9+0,4+6,03+0,4*2+5,9)*2,98 |  |  | 59.0934
|  |  | -(5,09*1,75+1,55*2,1)+0,1273*(5,09+1,75)*2 |  |  | -10.421
|  |  | (18,0+0,4*3)*2,98-(0,565+0,675)*2,98 |  |  | 53.5208
|  |  | -(3,6+4,8+3,59)*1,5+0,1273*(5,09+1,75)*2 |  |  | -16.2435
|  |  | (2,72+0,4+0,4*2+1,105+1,105+2,49+2,975*2+3,568+2,715)*2,98-(0,9*1,97*2+1,0*1,97) |  |  | 56.6259
|  |  | (0,985+5,85+3,285+0,25)*2,98-1,25*1,95 |  |  | 28.4651
|  |  | (2,585+5,85)*2*2,98-(0,9*2,1+0,9*1,97) |  |  | 46.6096
|  |  | (6,497+1,8)*2*2,98-(1,25*1,95*2+0,9*1,97+1,5*1,97+1,8*2,98) |  |  | 34.4831
|  |  | -(112,5455) |  |  | -112.5455
|  |  | (4,235+4,1+4,235)*2,98-(0,8*1,97+4,275*1,75) |  |  | 28.4014
|  |  | 0,1273*(4,275+1,75)*2 |  |  | 1.534
|  |  | (2,0+2,2+1,85+1,59+3,073+6,3+0,2)*2,98 |  |  | 51.2947
|  |  | -(2,72*1,75+0,8*1,97*2)+(4,235*2+4,1)*2,98-0,8*1,97-4,211*1,75+0,1273*(4,21+1,75)*2 |  |  | 22.1188
|  |  | (6,3+6,0)*2*2,98-(1,25*1,95+2,745*1,75+1,395*1,75)+0,1273*(2,745+1,395+1,75*2)*2 |  |  | 65.5706
|  |  | (2,8+3,05+6,25+6,25)*2*2,98-(1,25*1,97+0,8*1,97+0,7*1,95*2+5,53*1,75)+0,1273*(5,53+1,75)*2 |  |  | 94.7735
|  |  | -539,4351 |  |  | -539.4351
|  |  | ((2,4+1,05+2,4)*2,0-0,7*1,95)*2 |  |  | 20.67
|  |  | 0,905*2,0+1,7*2,0-0,8*1,97 |  |  | 3.634
|  |  | 2,18*2,0 |  |  | 4.36
|  |  | (2,4*4+1,05*2)*2,0-0,7*1,95*2 |  |  | 20.67
|  |  | instalacní prícka IP1,IP2 |  |  | 0
|  |  | (2,0+2,4)*2*1,05+0,2*4*1,05+(2,0+2,4)*0,2 |  |  | 10.96
|  |  | dle pud. 2.np |  |  | 0
|  |  | (7,2+7,2+2,75*2+0,34+0,51)*3,0-(0,8*2,0+0,8*1,95+2,75*1,75)+0,1273*(2,75+1,75)*2+22,11 |  |  | 77.5332
|  |  | (7,2+8,75+0,4+0,4*2)*2*3,0-(2,75*1,75+5,6*1,75+0,8*2,0+0,9*1,95)+0,1273*(2,75+1,75+5,6+1,75)*2+63,08 |  |  | 151.0295
|  |  | 62+100+8,5+25,5 |  |  | 196
|  |  | (5,49+2,48+0,4)*2*3,0-(1,55*1,97*2+2,75*1,75*2)+15,05+0,1273*(2,75+1,75)*4 |  |  | 51.8294
|  |  | 3,15+(0,95*2+1,45+1,77)*2*1,5-(0,6*0,5*2+0,8*0,5) |  |  | 17.51
|  |  | 49,4+(5,5+9,05+0,5)*2*3,0-(5,51*1,75+2,705*1,75)+0,1273*(5,51+1,75+2,705+1,75)*2 |  |  | 128.3064
|  |  | 122,6+(18,2+6,8+0,3*2+0,79+0,91+1,398+1,46)*2*3,0-(3,6*1,5+4,8*1,5+3,59*1,5) |  |  | 285.563
|  |  | 0,1273*(3,6+1,5+4,8+1,5+3,59+1,5) |  |  | 2.0992
|  |  | 193,94+(9,152+7,2+0,4+0,7+1,3+9,05+0,4*3+0,4+8,7+0,4+0,4+1,0)*2*3,0-((2,7+5,6+5,6*2+5,595)*1,75) |  |  | 389.4357
|  |  | 0,1273*(2,7+5,6*33+5,595+1,75*5)*2 |  |  | 51.3897
|  |  | dle pud. 1.np |  |  | 0
|  |  | 100+30 |  |  | 130
|  |  | (2,815+1,47)*2*3,0-0,8*1,97 |  |  | 24.134
|  |  | 8,4+(1,725+1,466+2,7+1,53+1,46+0,9)*2*1,5 |  |  | 37.743
|  |  | (2,24+0,4*2+4,101+2,33)*3,0-(1,85*2,0+1,1*2,0)+0,035*(2,0+2,1*2) |  |  | 22.73
|  |  | (5,7+3,981)*2*3,0-(0,8*1,95*3+1,1*2,0)+0,18*(1,2+2,1*2) |  |  | 52.178
|  |  | 9,9+17,1+19,5+11,9 |  |  | 58.4
|  |  | (6,3+3,43)*2*3,0-(0,8*1,95+0,9*1,95+1,25*1,75)+0,1273*(1,25+1,75*2) |  |  | 53.4822
|  |  | (5,825+5,905)*2*3,0-(1,7*2,0+0,8*1,95) |  |  | 65.42
|  |  | 30 |  |  | 30
|  |  | -(140,48+525,23) odpocet na stropy |  |  | -665.71
|  | Poznámka: | Položka obsahuje náter podkladu kontatním mùstkem a štukovou omítku tl. 5 mm. Rucní provedení.
66 |  | 611421221R00 | Oprava váp.omítek stropù do 10% plochy - hladkých |  | m2 | 548.83 | 0
|  |  | dle pud. ns 3.np |  |  | 0
|  |  | 1038,09-(23,36+107,77+226,57+73,48+37,57+6,0+14,51) |  |  | 548.83
67 |  | 612474611R00 | Omítka sten vnitrní, VPC jádro, vápen.štuk, rucne |  | m2 | 174.7046 | 0
|  |  | A.3.02,09,08,28 |  |  | 0
|  |  | (2,49+1,16+8,867+0,26+30,4+0,4*10+6,302+4,335+4,2+1,55+20,599+7,575+6,622+0,34+3,18+4,79+2,69)*1,2 |  |  | 131.232
|  |  | (0,4*2+5,1+0,18*4+0,9)*1,2 |  |  | 9.024
|  |  | -(1,0*1,2+0,8*1,2+0,9*1,2+0,6*1,2+1,0*1,2*2+(5,145+5,6+5,15)*0,3+1,0*1,2*2+1,0*1,2*2+1,0*1,2) |  |  | -17.1285
|  |  | -(1,2*0,3+1,25*1,2+1,7*2,1+1,1*1,2+1,25*1,2*2+0,8*1,2+1,1*1,2+1,2*1,2+1,1*1,2+1,1*1,2*2+0,99*1,2*2) |  |  | -19.806
|  |  | -0,6*1,2 |  |  | -0.72
|  |  | (2,9+0,52)*1,5-1,325*1,5 |  |  | 3.1425
|  |  | (0,6+5,898+0,4)*1,5-5,065*0,7 |  |  | 6.8015
|  |  | 0,905*2,1*2+(1,255+0,47+2,19+0,47+2,93+0,1+0,33)*2,98-(0,8*1,97+0,9*1,97*2) na nové cih. zdivo |  |  | 21.7591
|  |  | dle pùd.2np |  |  | 0
|  |  | 35 |  |  | 35
|  |  | dle pud. 1.np |  |  | 0
|  |  | 0,9*3,0*2 |  |  | 5.4
|  | Poznámka: | Cementový prednástrik tl.2-7 mm (tl. dle podkladu) Jádrová omítka pro strojní/rucní zpracování tl.15mm - tl.50mm (na stropech tl. cca. 8mm) Štuková vápenocementová omítka tl.3-4mm (štuk nebude pod obklad prováden - pouze bude v místech mimo obklad)
68 |  | 611474410R00 | Omítka stropù vnitrní tenkovrstvá - štuk |  | m2 | 1214.9 | 0
|  |  | dle pud. ns 3.np |  |  | 0
|  |  | 1038,09-(23,36+107,77+226,57+73,48+37,57+6,0+14,51) |  |  | 548.83
|  |  | dle pud. 1.np |  |  | 0
|  |  | 19,5+11,9+8,4+34,1+17,1+9,9+4,35+4,37+6,41+24,75 |  |  | 140.78
|  |  | dle pud. 2.np |  |  | 0
|  |  | 22,11+63,08+15,91+31+6,6+15,05+3,15+49,4+122,6+193,94+2,45 |  |  | 525.29
|  | Poznámka: | Položka obsahuje náter podkladu kontatním mùstkem a štukovou omítku tl. 5 mm. Rucní provedení.
69 |  | 612421626R00 | Omítka vnitrní zdiva, MVC, hladká |  | m2 | 144.8812 | 0
|  |  | 0.94*0,15 A.3.05 |  |  | 0.141
|  |  | 1,5*0,2+(3,375+0,83)*0,2 A.3.08 |  |  | 1.141
|  |  | (2,95+2,16+1,57)*0,155-(1,05*0,15) A.3.07 |  |  | 0.8779
|  |  | (2,92+0,4)*0,15 A.3.14 |  |  | 0.498
|  |  | 0,3*2*0,15 A.3.15 |  |  | 0.09
|  |  | (0,4+0,24+0,4)*0,15 A.3.16 |  |  | 0.156
|  |  | (5,835+0,4*5+5,6+5,76+0,4*4)*0,15 A.3.22 |  |  | 3.1193
|  |  | (1,0+5,851+3,285)*0,15-1,25*0,15 A.3.24 |  |  | 1.3329
|  |  | (4,23*2+0,1)*1,8+(5,93+3,57)*0,15-(1,2+1,1)*0,15 A.3.20+22 |  |  | 16.488
|  |  | (0,722+0,53)*0,15 A.3.19 |  |  | 0.1878
|  |  | 0,3*0,15*2 A.3.25 |  |  | 0.09
|  |  | (2,95+0,4+6,1+0,13)*0,15-(1,25*0,15) A.3.26 |  |  | 1.2495
|  |  | 0.94*1.5 A.3.05 |  |  | 1.41
|  |  | 1,5*1,5+(3,375+0,83)*1,5 A.3.08 |  |  | 8.5575
|  |  | (2,95+2,16+1,57)*1,5-(1,05*1,5) A.3.07 |  |  | 8.445
|  |  | (2,92+0,4)*1,8-2,725*1,09 A.3.14 |  |  | 3.0057
|  |  | 0,3*2*1,8 A.3.15 |  |  | 1.08
|  |  | (0,4+0,24+0,4)*1,8 A.3.16 |  |  | 1.872
|  |  | (5,835+0,4*5+5,6+5,76+0,4*4)*1,8-(3,6*0,82+4,8*0,82+3,59*0,87) A.3.22 |  |  | 27.4197
|  |  | (1,0+5,851+3,285)*1,8-1,25*1,8 A.3.24 |  |  | 15.9948
|  |  | (4,23*2+0,1)*1,8+(5,93+3,57)*1,8-(1,2+1,1)*1,8 A.3.20+22 |  |  | 28.368
|  |  | (0,722+0,53)*1,8 A.3.19 |  |  | 2.2536
|  |  | 0,3*1,8*2 A.3.25 |  |  | 1.08
|  |  | (2,95+0,4+6,1+0,13)*1,8-(2,695*1,1+1,25*1,8) A.3.26 |  |  | 12.0295
|  |  | (0,905*2,0+(1,7+2,18)*2,0)-0,8*1,97 na nové cih. zdivo |  |  | 7.994
|  | Poznámka: | pod obklady Cementový prednástrik tl.2-7 mm (tl. dle podkladu) Jádrová omítka pro strojní/rucní zpracování tl.15mm - tl.50mm (na stropech tl. cca. 8mm)
|  | 62 | Úprava povrchù vnìjší
70 |  | 622397231R0R | Oprava KZS,minerál,akrylátová omítka, komplet - doplnení |  | m2 | 7.2 | 0
|  |  | dle pud. ns 3.np |  |  | 0
|  |  | 0,9*2,0*4 |  |  | 7.2
71 |  | 622311150RTR | Povrchová úprava ostení KZS s fenol penou tl. 50mm |  | m2 | 1.2 | 0
|  |  | dle pud. ns 3.np |  |  | 0
|  |  | 0,15*2,0*4 |  |  | 1.2
|  | 63 | Podlahy a podlahové konstrukce
72 |  | 631312711RT6 | Mazanina betonová tl. 5 - 8 cm C 25/30 |  | m3 | 8.1834 | 0
|  |  | dle tab. m. na v. ns 3.np |  |  | 0
|  |  | P04c |  |  | 0
|  |  | (1.6+5.91+3.02+2.94+1.33+2.52+2.52)*0,065 A.3.05,07,09,32,33,35,36 |  |  | 1.2896
|  |  | P03b |  |  | 0
|  |  | (14,74+1,225*0,393)*0,064 A.3.08,15 |  |  | 0.97417
|  |  | P04a |  |  | 0
|  |  | 5,405*0,065 A.3.02 |  |  | 0.35133
|  |  | P05c |  |  | 0
|  |  | (9,903+2,65*2,22+39,22+18,96+11,7)*0,065 A.3.40,46,47,48,54 |  |  | 5.5683
|  | Poznámka: | s plastifikátorem
73 |  | 631312711RM1 | Mazanina betonová tl. 5 - 8 cm C 25/30 |  | m3 | 15.7406 | 0
|  |  | P01 |  |  | 0
|  |  | (20,67-(1,425*1,1+1,225*1,1+1,225*0,393)+6,26+1,75+13,94+9,47+18,5+89,66+3,2544)*0,067 A.3.15,16,17,19,20,23,24,25 |  |  | 10.7272
|  |  | P01R |  |  | 0
|  |  | (1,425*1,1+1,225*1,1+5,083)*0,065 A.3.15,25 |  |  | 0.51987
|  |  | P02 |  |  | 0
|  |  | (8,88+10,76+31,763)*0,065 A.3.21,22,28 |  |  | 3.3412
|  |  | P02R |  |  | 0
|  |  | (2,96+4,058)*0,065 A.3.28 |  |  | 0.45617
|  |  | P03a |  |  | 0
|  |  | 6,65+33,94+18,67)*0,064 A.3.14,26,27 |  |  | 0
|  |  | P06a |  |  | 0
|  |  | 4,42*0,065 A.3.18 |  |  | 0.2873
|  |  | P06b |  |  | 0
|  |  | (3,17+4,4)*0,054 A.3.12,13 |  |  | 0.40878
|  | Poznámka: | s plastifikátorem
74 |  | 631361921RT5 | Výztuž mazanin svarovanou sítí |  | t | 0.94482 | 0
|  |  | P01 |  |  | 0
|  |  | (20,67-(1,425*1,1+1,225*1,1+1,225*0,393)+6,26+1,75+13,94+9,47+18,5+89,66+3,2544)*3,301*1,2/1000 A.3.15,16,17,19,20,23,24,25 |  |  | 0.63422
|  |  | P01R |  |  | 0
|  |  | (1,425*1,1+1,225*1,1+5,083)*3,301*1,2/1000 A.3.15,25 |  |  | 0.03168
|  |  | P02 |  |  | 0
|  |  | (8,88+10,76+31,763)*3,301*1,2/1000 A.3.21,22,28 |  |  | 0.20362
|  |  | P02R |  |  | 0
|  |  | (2,96+4,058)*3,301*1,2/1000 A.3.28 |  |  | 0.0278
|  |  | P03a |  |  | 0
|  |  | 6,65+33,94+18,67)*3,301*1,2/1000 A.3.14,26,27 |  |  | 0
|  |  | P06a |  |  | 0
|  |  | 4,42*3,301*1,2/1000 A.3.18 |  |  | 0.01751
|  |  | P06b |  |  | 0
|  |  | (3,17+4,4)*3,301*1,2/1000 A.3.12,13 |  |  | 0.02999
75 |  | 631319151R00 | Príplatek za prehlaz. mazanin tl. 8 cm |  | m3 | 23.9239 | 0
|  |  | 15.74055 mazaniny s kari |  |  | 15.7406
|  |  | 8.18339 mazaniny s vlákny |  |  | 8.1834
76 |  | 632411150RT1 | Poter ze SMS, rucní zpracování, tl. do 50 mm |  | m2 | 423.9094 | 0
|  |  | dle tab. m. na pud. ns 3.np |  |  | 0
|  |  | P01 |  |  | 0
|  |  | 20,67-(1,425*1,1+1,225*1,1+1,225*0,393)+6,26+1,75+13,94+9,47+18,5+89,66+3,2544 A.3.15,16,17,19,20,23,24,25 |  |  | 160.108
|  |  | P01R |  |  | 0
|  |  | 1,425*1,1+1,225*1,1+5,083 |  |  | 7.998
|  |  | A.3.15,25 |  |  | 0
|  |  | P02 |  |  | 0
|  |  | 8,88+10,76+31,763 A.3.21,22,28 |  |  | 51.403
|  |  | P02R |  |  | 0
|  |  | 2,96+4,058 A.3.28 |  |  | 7.018
|  |  | P03a |  |  | 0
|  |  | 6,65+33,94+18,67 A.3.14,26,27 |  |  | 59.26
|  |  | P03b |  |  | 0
|  |  | 14,74+1,225*0,393 A.3.08,15 |  |  | 15.2214
|  |  | P04a |  |  | 0
|  |  | 5,405 A.3.02 |  |  | 5.405
|  |  | P04c |  |  | 0
|  |  | 1.6+5.91+3.02+2.94+1.33+2.52+2.52 A.3.05,07,09,32,33,35,36 |  |  | 19.84
|  |  | P05c |  |  | 0
|  |  | 9,903+2,65*2,22+39,22+18,96+11,7 A.3.40,46,47,48,54 |  |  | 85.666
|  |  | P06a |  |  | 0
|  |  | 4,42 A.3.18 |  |  | 4.42
|  |  | P06b |  |  | 0
|  |  | 3,17+4,4 A.3.12,13 |  |  | 7.57
77 |  | 632411150RT2 | Poter ze SMS, rucní zpracování, tl. do 50 mm |  | m2 | 4.37 | 0
|  |  | 4,37 dle pud. 1.np - A.1.07b |  |  | 4.37
78 |  | 631343822R00 | Mazanina z polystyrenbetonu tl. 12 cm, |  | m3 | 1.0511 | 0
|  |  | dle pud. ns 3.np |  |  | 0
|  |  | P01R |  |  | 0
|  |  | (1,425*1,1+1,225*1,1+5,083)*((0,04+0,1)/2) A.3.15,25 |  |  | 0.55986
|  |  | P02R |  |  | 0
|  |  | (2,96+4,058)*((0,04+0,1)/2) A.3.28 |  |  | 0.49126
79 |  | 632418250RRR | Vyrovnávací cementový poter (pro tl. 5-80 mm ), C 25/30 vc. penetrace podkladu |  | m2 | 137.154 | 0
|  |  | dle tab. m. na pud. ns 3.np |  |  | 0
|  |  | P04b |  |  | 0
|  |  | 3,952+10,94+16,36+4,2*1,235 A.3.02,03,10,28 |  |  | 36.439
|  |  | P05b |  |  | 0
|  |  | 22,32+23,48+73,48-36,99+15,41+3,015 A.3.04,11,41,49,50 |  |  | 100.715
80 |  | 632921911R0R | Dlažba z dlaždic betonových 500/500/80mm na sucho |  | m2 | 1.5 | 0
|  |  | dle pud. strechy |  |  | 0
|  |  | 3,0*0,5 |  |  | 1.5
|  | 94 | Lešení a stavební výtahy
81 |  | 941955001R00 | Lešení lehké pomocné, výška podlahy do 1,2 m |  | m2 | 2520.91 | 0
|  |  | dle tab. m. na pudoryse ns |  |  | 0
|  |  | 19,04+23,36+22,32+1,6+5,91+14,74+3,02+16,36+23,48+3,17+4,4+6,65+20,67+6,26+1,75+4,42+13,94+9,47+8,88 |  |  | 209.44
|  |  | 10,76+18,5+89,66+8,34+33,94+18,67+107,77+5,46+6,0+19,03+2,94+1,33+14,51+2,52+2,52+15,55+17,37+226,57 |  |  | 601.44
|  |  | 73,48+37,57+39,22+18,96+15,41+30,15+0,72+11,7 |  |  | 227.21
|  |  | dle pud. 2.np |  |  | 0
|  |  | (155+22,11+63,08+31+15,91+6,6+15,05+3,15+49,4+122,6+174,1+193,94+2,45) |  |  | 854.39
|  |  | dle pud. 1.np |  |  | 0
|  |  | 341,84+24,75+6,41+4,37+4,35+9,9+17,1+19,5+11,9+8,4+3,41+176,5 |  |  | 628.43
82 |  | 949941101R0R | Stavební výtah (pro dopravu behem výstavby) |  | soubor | 1 | 0
83 |  | 941941031R00 | Montáž lešení leh.rad.s podlahami,š.do 1 m, H 10 m |  | m2 | 38 | 0
|  |  | pro kzs |  |  | 0
|  |  | 1*9,5*4 |  |  | 38
84 |  | 941941032R00 | Montáž lešení leh.rad.s podlahami,š.do 1 m, H 30 m |  | m2 | 33 | 0
|  |  | 3*11 ochrana fasády |  |  | 33
85 |  | 941941111R00 | Pronájem lešení za den |  | m2 | 6090 | 0
|  |  | 33*150 |  |  | 4950
|  |  | 1*9,5*4*30 |  |  | 1140
86 |  | 941944831R00 | Demontáž lešení leh.rad.bez podlah,š.1 m,H 10 m |  | m2 | 38 | 0
87 |  | 941941832RT4 | Demontáž lešení leh.rad.s podlahami,š.1 m, H 30 m |  | m2 | 33 | 0
|  | 95 | Rùzné dokoncovací konstrukce a práce na pozemních stavbách
88 |  | 952901111R00 | Vycištení budov o výšce podlaží do 4 m |  | m2 | 2972.0568 | 0
|  |  | dle purysu 3.np |  |  | 0
|  |  | 1523,218-16,8*10,849 |  |  | 1340.9548
|  |  | (155+22,11+63,08+31+15,91+6,6+15,05+3,15+49,4+122,6+174,1+193,94+2,45)*1,1 dle pud. 2.np |  |  | 939.829
|  |  | dle pud. 1.np |  |  | 0
|  |  | (341,84+24,75+6,41+4,37+4,35+9,9+17,1+19,5+11,9+8,4+3,41+176,5)*1,1 |  |  | 691.273
89 |  | 944944013RRR | Montáž ochr.sítì z umìlých vláken (viz tab. ost. v. - O10) |  | m2 | 46 | 0
90 |  | 611410450R | Sí proti hmyzu |  | m2 | 46 | 0
|  | Poznámka: | Sít proti hmyzu • Pevná sít, výpln - skelné vlákno potažené PVC, • SÍTOVINA BARVA - šedá, • RÁM - extrudovaný hliníkový profil, • BARVA RÁMU - bílá, • ROHY - PVC, ROHY PROVEDENÍ - vnitrní, " • TESNÍCÍ GUMA - prumer 4 mm, • ZPUSOB UCHYCENÍ - otocné držáky v barve bílá, hnedá, • MADLA - v barve bílá • Sít je vyjímatelná • 16 ks - 4x velké okno varny, 12 ks sklápecí okno
91 |  | 953992993R00 | Vybourábí, presun a zazdení trezoru, komplet (podrobne viz tz) |  | soubor | 1 | 0
92 |  | 953992994R00 | Likvidace veškerého vybavení, komplet (podrobne viz tz) |  | soubor | 1 | 0
Poznámka: |  | Bude likvidováno následující vybavení (inventární číslo + název), bude odsouhlaseno před odvozem odpovědným pracovníkem školy: 3/A/6 chladící skříň 900, 3/A/8 chladící skříň 900, 3/A/9 chladící skříň 900, 3/A/10 chladící skříň 900, 1/A/51 chladící skříň Calex, 3/A/29 chladící skříň 450 Calex, 4/A/20 chladící box Frigera 3/A170 Mrazák truhla West frost, 4/A/74 el.výdejní vyhř.stůl EKG 4/IVL , 1/A/9204 mrazící box NOWACO CX 35 3/A/40 nerez dřez ND, 3/A115 jednodřez, 3/A148 regál nerez 4 police plné, 3/A149 regál nerez 4 police plné, 4/A/31 plynová smažící pánev, 4/A/73 el.výdejní vyhřív. stůl EKG 4/IVL, 4/A/76 chladící skříň ELEKTROLUX V 1002, 4/A/76 myčka nádobí průchozí M1003, 4/A/79 výdejní vozík el.EKG 4/IV-L, 1/A/9067 stoly k myčkám – 4kusy, 1/A/9090 příborník, 1/A/9248 stůl pracovní nerez, 1/A/9249 stůl pracovní nerez, 1/A/9266 tlaková pistole na mytí 1/A/48 registratura – 2 kusy, 3/A/37 nerez dřez ND, 3/A114 jednodřez, 4/A/43 elektrický mycí stroj, 4/A/80 výdejní vozík el.EKG 4/IV-L 3/A/38 nerez dřez ND, 3/A/39 nerez dřez ND, 3/A/98 nerez regál, 3/A153 nerez regál – 5 polic, 3/A154 nerez regál – 5 polic, 1/A/9247 stůl pracovní nerez, 1/A/9250 stůl pracovní nerez, 1/A/9251 stůl pracovní nerez, 1/A/9253 hadice 30m 3/A/41 nerez dřez ND, 3/A109 škrabka brambor nerez ŠKBZ – 20N, 4/A/58 škrabka brambor UWS 800 3/A101 chladící skříň LIEBHER UKS 5000, 3/A113 jednodřez, 3/A141 regál nerez.čtyřpolicový, 3/A142 regál nerez.čtyřpolicový, 4/A/37 stroj na zeleninu UK 1/A/1 kovové regály, 1/A/42 regály 3/A168 Skříň chladící Hellkama, 4/A/81 chladnička Liebherr UGK 6450, 1/A/9245 mrazící box POLAR ZFC 405 3/A/13 mraz.truhla ELECTROLUX SB 400, 3/A/27 nerez čajník 60l, 3/A155 skříň chladící Hellkama, 3/A156 skříň chladící Hellkama, 3/A167 stůl pracovní, 3/A185 mrazák Vestfrost HF 506 Steel, 4/A/82 chladnička Liebherr UGK 6450 3/A102 chladící skříň LIEBHER UKS5000, 3/A165 lednice Liebher FKS 5000, 3/A171 mrazák GORENJE KOTLE – VARNA , 2kusy Elektrická pánev 1ks Pánve – 3ks Sporák kombi – 3ks Pec – 1 kus Konvektomat - 2kusy Nerezové stoly - 10 ks
93 |  | 953992995R00 | Demontáž hasícího prístroje vc. uschovy a ocištení |  | soubor | 7 | 0
94 |  | 953992996R00 | Vysoušení podlahy 3.np, komplet |  | soubor | 1 | 0
|  | Poznámka: | Použití 10 kondenzacních vysoušecu, po dobu 3 týdnu, výkon 1 vysoušece je 1500W. Zahrnout cenu za pronájem, instalaci a vrácení. - vysoušení podlahové desky - 3.np
95 |  | 953992997R00 | Demontáž gastro vybavení vc. odpojení od pripojení na média |  | soubor | 1 | 0
96 |  | 953992998R00 | Demontáž a montáž - školního rozhlasu, zvonku, krytu zásuvek a vypínacu, atd. |  | soubor | 1 | 0
97 |  | 953992999R00 | Stavební prípomoce pro profese, komplet (veškeré drážky, prostupy, pož. utesnení, atd. vc. jejich zpetného zapravení) |  | soubor | 1 | 0
98 |  | 953993000R00 | Demontáž, likvidace a zaslepení stávajících nerezových komínů |  | soubor | 1 | 0
|  | Poznámka: | Stávající nerezové komíny od varných zařízení – odvod spalin plynu, se demontují, ale pouze pod úroveň stropu – zde se provede zaslepení. Část ve střeše a nad střechou bude ponechána. Jedná se o: - zaslepení 3 komínů o profilech : 2x 260 mm, 1x 220 mm - Demontáž kouřovodu prof 220mm, délka 3,5m - Demontáž kouřovodu prof 260mm, délka 2,5 + 2,5 = 5 m - Práce budou probíhat ve 2,5m – 5 metrech – lešení
99 |  | 210062095R00 | Provizorní výdej,komplet |  | soubor | 1 | 0
|  | Poznámka: | Podrobný rozpis dodávek a prací viz tz
100 |  | 953941312R00 | Osazení požárního hasicího prístroje na stenu |  | kus | 12 | 0
101 |  | 44984124 | Prístroj hasicí práškový PG 6 34A |  | kus | 12 | 0
102 |  | 210062095R00 | Montáž tabulek |  | kus | 8 | 0
103 |  | 73534516 | Tabulka bezpecnostní |  | kus | 8 | 0
|  | Poznámka: | Tabulky se smery úniku a únikovými východy,. Podle narízení vlády c. 11/2001 Sb., kterým se stanoví vzhled a umístení bezpecnostních znacek a zavedení signálu a podle CSN ISO 3864-1,
104 |  | 953941333R0R | Požární utesnení prostupu prum. 100m - min. vatata tl. 40mm, dotesnení pož. tmelem |  | kus | 220 | 0
|  | 96 | Bourání konstrukcí
105 |  | 965081712R00 | Bourání dlažeb keramických tl.10 mm, pl. do 1 m2 |  | m2 | 0.924 | 0
|  |  | (1,8+3,8)*0,165 dle pud. 1.np - v míste prizdívky |  |  | 0.924
106 |  | 965081713R00 | Bourání dlažeb keramických tl.10 mm, nad 1 m2 |  | m2 | 459.323 | 0
|  |  | dle pudorysu bourání |  |  | 0
|  |  | BP1 - A3.14,15,16,19,20,22,25,26 |  |  | 0
|  |  | 17,49+21,89+14,39+20,81+21,3+120,2+19,6+18,01 |  |  | 253.69
|  |  | BP2 - A3.18,24 |  |  | 0
|  |  | 21,42+19,71 |  |  | 41.13
|  |  | BP3 - A3.07,08 |  |  | 0
|  |  | 5,88+15,3 |  |  | 21.18
|  |  | BP4 - A3.03,05,09,12a,12b,13 |  |  | 0
|  |  | 2,083+2,6+6,26+13,39-10,62+5,03+4,73 |  |  | 23.473
|  |  | BP4a - A3.03,04,10,11,12a,23,27 |  |  | 0
|  |  | 19,96+14,84+16,45+12,17+10,62+15,41+30,4 |  |  | 119.85
107 |  | 965042141R00 | Bourání mazanin betonových tl. 10 cm, nad 4 m2 |  | m3 | 77.4383 | 0
|  |  | dle pudorysu bourání |  |  | 0
|  |  | BP1 - A3.14,15,16,19,20,22,25,26 |  |  | 0
|  |  | (17,49+21,89+14,39+20,81+21,3+120,2+19,6+18,01)*0,1*2 |  |  | 50.738
|  |  | BP2 - A3.18,24 |  |  | 0
|  |  | (21,42+19,71)*0,1*2 |  |  | 8.226
|  |  | BP4 - A3.03,05,09,12a,12b,13 |  |  | 0
|  |  | (2,083+2,6+6,26+13,39-10,62+5,03+4,73)*0,08 |  |  | 1.8778
|  |  | BP6a - A3.02,29,38 |  |  | 0
|  |  | (3,953+4,1*1,135+37,23)*0,05 |  |  | 2.2918
|  |  | BP6d - A3.28 |  |  | 0
|  |  | (3,985*1,8+1,2*1,8+31,5)*0,1*2 |  |  | 8.1666
|  |  | BP6 - A3.17,28,29,30,33,39 |  |  | 0
|  |  | (14,59+3,355*1,8+4,1*0,225+3,7*0,35+2,7*2,345+3,65*0,25+16,84+0,25*56)*0,095 |  |  | 5.7884
|  |  | dle pud. 1.np - A.1.07b |  |  | 0
|  |  | 4,37*0,08 |  |  | 0.3496
108 |  | 965049111R00 | Príplatek, bourání mazanin se svar. síí tl. 10 cm |  | m3 | 33.9149 | 0
|  |  | dle pudorysu bourání |  |  | 0
|  |  | BP2 - A3.18,24 |  |  | 0
|  |  | (21,42+19,71)*0,1 |  |  | 4.113
|  |  | BP6d - A3.28 |  |  | 0
|  |  | (3,985*1,8+1,2*1,8+31,5)*0,1 |  |  | 4.0833
|  |  | BP1 - A3.14,15,16,19,20,22,25,26 |  |  | 0
|  |  | (17,49+21,89+14,39+20,81+21,3+120,2+19,6+18,01)*0,1 |  |  | 25.369
|  |  | dle pud. 1.np - A.1.07b |  |  | 0
|  |  | 4,37*0,08 |  |  | 0.3496
109 |  | 965042241R00 | Bourání mazanin betonových tl. nad 10 cm, nad 4 m2 |  | m3 | 5.2865 | 0
|  |  | dle pudorysu bourání |  |  | 0
|  |  | BP6c - A3.28,34,37 |  |  | 0
|  |  | (2,635*1,8+2,4*1,8+4,12+4,903+2,35*1,92+1,92*2,35)*((0,095+0,295)/2) |  |  | 5.2865
110 |  | 965082923R00 | Odstranení násypu tl. do 10 cm, plocha nad 2 m2 |  | m3 | 28.8428 | 0
|  |  | dle pudorysu bourání |  |  | 0
|  |  | BP6d - A3.28 |  |  | 0
|  |  | (3,985*1,8+1,2*1,8+31,5)*0,095 |  |  | 3.8791
|  |  | BP1 - A3.14,15,16,19,20,22,25,26 |  |  | 0
|  |  | (17,49+21,89+14,39+20,81+21,3+120,2+19,6+18,01)*0,083 |  |  | 21.0563
|  |  | BP2 - A3.18,24 |  |  | 0
|  |  | (21,42+19,71)*0,095 |  |  | 3.9074
111 |  | 965043341R00 | Bourání podkladù cem. poter tl. 10 cm, nad 4 m2 |  | m3 | 6.2294 | 0
|  |  | dle pudorysu bourání |  |  | 0
|  |  | BP3 - A3.07,08 |  |  | 0
|  |  | (5,88+15,3)*(0,05+0,055) |  |  | 2.2239
|  |  | BP4 - A3.03,05,09,12a,12b,13 |  |  | 0
|  |  | (2,083+2,6+6,26+13,39-10,62+5,03+4,73)*0,025 |  |  | 0.58683
|  |  | BP4a - A3.03,04,10,11,12a,23,27 |  |  | 0
|  |  | (19,96+14,84+16,45+12,17+10,62+15,41+30,4)*0,025 |  |  | 2.9962
|  |  | dle pud. 1.np |  |  | 0
|  |  | 6,41*0,025+4,37*0,03*2 |  |  | 0.42245
112 |  | 965048515R00 | Broušení betonových povrchù do tl. 5 mm |  | m2 | 862.1295 | 0
|  |  | dle pudorysu bourání |  |  | 0
|  |  | PREBROUŠENÍ PO DEMONTÁŽI PVC |  |  | 0
|  |  | BP6b - A3.01,02,21,28,29,30,32,33,34,37,39 |  |  | 0
|  |  | 19,04+17,66-3,953+0,72+125,71-(3,355*1,8+2,635*1,8+2,4*1,8+4,12+4,903+3,985*1,8+1,2*1,8+31,5)+24,07 |  |  | 118.289
|  |  | -(4,1*1,135+4,1*0,225+3,7*0,35)+35,84-(2,7*2,345+3,65*0,25)+19,07+(1,95+2,1)*2,73+2,65*0,3+1,92*0,3 |  |  | 53.2225
|  |  | 220,08-1,92*2,35+77,14-0,25*56 |  |  | 278.708
|  |  | dle tab. m. 2.np |  |  | 0
|  |  | 22,11+63,08+15,91+31,0+6,6+15,05+49,4+122,6 A.2.07,08,12,11,13,14,17a,17c |  |  | 325.75
|  |  | dle pud. 1.np |  |  | 0
|  |  | 6,41+4,35+9,9+19,5+11,9+34,1 |  |  | 86.16
113 |  | 965081702R00 | Bourání soklíkù z dlažeb keramických |  | m | 106.968 | 0
|  |  | dle pudorysu bourání |  |  | 0
|  |  | BP3 |  |  | 0
|  |  | 0,6+5,9+0,4 |  |  | 6.9
|  |  | BP4 |  |  | 0
|  |  | (3,37+6,0+0,3)-0,8+2,9-1,375+4,0+3,05+0,4+1,063+2,76+0,4 |  |  | 22.068
|  |  | BP4a |  |  | 0
|  |  | 0,4+6,0+2,5+(4,0+4,09)*2-1,1+(4,0+3,05)*2-1,49+(5,9+2,585)*2-(0,8+1,1)+(7,345+4,1+0,4)*2-(1,7+1,25) |  |  | 72.4
|  |  | 1,8+3,8 dle pud. 1.np - v míste prizdívky |  |  | 5.6
114 |  | 962031122R00 | Bourání prícek z cihel pálených derovan. tl. 65 mm |  | m2 | 63.54 | 0
|  |  | dle pud. 2.np |  |  | 0
|  |  | (2,0+0,49+0,34*2+0,5+0,51*2+0,39*2+0,5+0,4+0,51*2+0,53+0,66+0,66+0,375*2+0,51*2+0,4+1,2+0,3+0,8)*3,0 |  |  | 41.13
|  |  | (1,3+0,75+0,8)*3,0 |  |  | 8.55
|  |  | dle pud. 1.np |  |  | 0
|  |  | (0,315+0,39+0,3+0,325+0,275+0,3+0,4+0,3+0,5+0,435+0,55+0,53)*3,0 |  |  | 13.86
115 |  | 962031123R00 | Bourání prícek z cihel pálených derovan. tl. 80 mm |  | m2 | 135.2568 | 0
|  |  | dle pud. bourání 3.np |  |  | 0
|  |  | (0,24*2+0,63+0,63+0,5+0,41+5,6+3,395+0,4+0,91+3,62+2,62+0,53+0,5+1,47+0,42+0,51*2+0,4+0,52*2)*2,98 |  |  | 73.2335
|  |  | (0,49+0,51+0,315+3,525+0,39*3+0,43+0,5+0,76+0,54+0,5+0,76+5,6+0,55+0,3)*2,98 |  |  | 47.531
|  |  | -(5,33*1,3*2+0,9*1,95*2+1,25*1,95) |  |  | -19.8055
|  |  | dle pud. 1.np |  |  | 0
|  |  | 4,101*2,8-1,5*1,95+4,58*3,0+0,5*4*3,0*2 |  |  | 34.2978
116 |  | 962031125R00 | Bourání prícek z cihel pálených derovan. tl.140 mm |  | m2 | 20.857 | 0
|  |  | dle pud. bourání |  |  | 0
|  |  | (3,831+3,168)*2,98 |  |  | 20.857
117 |  | 961044111R00 | Bourání základu z betonu prostého |  | m3 | 0.7422 | 0
|  |  | dle pud. bourání 3.np |  |  | 0
|  |  | 1,72*0,9*0,15 |  |  | 0.2322
|  |  | dle pud. 1.np |  |  | 0
|  |  | 1,2*1,5*0,2 |  |  | 0.36
|  |  | 1,5*0,2*0,5 VYBOURÁNÍ SOKLU POD STÁVAJÍCÍM ELEKTRO ROZV. |  |  | 0.15
118 |  | 962086106R00 | Bourání prícek z plynosilik. a pórobetonu tl.10 cm |  | m2 | 244.0212 | 0
|  |  | dle pud. bourání 3.np |  |  | 0
|  |  | (6,0+5,6+2,38+2,16+0,33+0,9*2+4,83+1,42+2,85+2,3+7,055+10,28+3,59+1,82+3,842+6,0+5,855+0,61)*2,98 |  |  | 204.7916
|  |  | (1,665+5,6+0,485+0,32+5,6*2)*2,98 |  |  | 57.4246
|  |  | -(0,8*1,95*3+0,9*1,95*3+1,25*1,95*4) |  |  | -19.695
|  |  | 0,5*3,0 u elektro rozvadece |  |  | 1.5
|  | Poznámka: | prícky vyztužené kari 6/150
119 |  | 962084121R0R | Demontáž zelené steny s tekoucí vodou a její uschování pro opetovné použití a montáž., vc. souvisejících dodávek a prací |  | soubor | 5.4 | 0
|  | Poznámka: | Premístení bude spocívat v: " Šetrne se rozeberou bocní desky, spodní truhlík i systém prvku zelené steny. " Zadní izolace steny bude bourána bez obnovy " Zruší se prívody kanalizace a vodovodu - cca 2x 10m potrubí " Na nové pozici se provede obklad zdené steny cementovláknitými deskami tl.15mm s hladkým povrchem - rozmer dle stávající seny - tedy cca 2,1 x 2,7m. Deska se nalepí a zároven i mechanicky ukotví pomocí hmoždinek do plynosilikátu a vrutu. " Na cementovláknité desky se nalepí PVC podlahová krytina - v cerné barve, tl. PVC 1,5mm, a a to i na boky opláštení, uvažované množství PVC - 12m2 " Do dodávky je treba zapocítat sejmutí stávajících prvku, uložení po dobu stavby, opetovná montáž vcetne všech kotevních prvku a úprav.
120 |  | 968095001R00 | Bourání parapetù drevených š. do 25 cm |  | m | 20.6 | 0
|  |  | dle pud. bourání |  |  | 0
|  |  | 5,15*4 |  |  | 20.6
121 |  | 968083004R00 | Vybourání plastových oken nad 4 m2 |  | m2 | 16.45 | 0
|  |  | dle pud. bourání |  |  | 0
|  |  | 2,35*1,75*4 |  |  | 16.45
|  | Poznámka: | V položce je zakalkulováno vybourání rámu a vyvešení krídel. Položka je urcena pro okna s dvojitým zasklením.
122 |  | 962032432R00 | Bourání zdiva z dutých cihel nebo tvárnic na MVC |  | m3 | 14.6253 | 0
|  |  | dle pùd. bourání |  |  | 0
|  |  | postupné bourání pro postupné podezdívání |  |  | 0
|  |  | (0,722+0,943+1,733+1,625+3,843)*0,6*0,18 |  |  | 0.95753
|  |  | zdivo derované tl. 180,190,200 |  |  | 0
|  |  | (5,6+0,615+6,16+3,7+0,635+5,6)*0,18*2,98 |  |  | 11.9671
|  |  | -(0,9*1,95*2+1,15*1,17*2+1,51*0,94)*0,18 |  |  | -1.3717
|  |  | 5,7*0,19*2,98 |  |  | 3.2273
|  |  | -1,16*2,5*0,19 |  |  | -0.551
|  |  | 1,32*0,2*1,5 |  |  | 0.396
123 |  | 968072455R00 | Vybourání kovových dverních zárubní pl. do 2 m2 |  | m2 | 40.209 | 0
|  |  | dle pud. bourání 3.np |  |  | 0
|  |  | 0,8*1,95*10 |  |  | 15.6
|  |  | 0,6*1,95*2 |  |  | 2.34
|  |  | 0,9*1,95*11 |  |  | 19.305
|  |  | dle pud. 1.np |  |  | 0
|  |  | 0.8*1.95 |  |  | 1.56
|  |  | 0.78*1.8 |  |  | 1.404
124 |  | 968072456R00 | Vybourání kovových dverních zárubní pl. nad 2 m2 |  | m2 | 31.31 | 0
|  |  | dle pùd. bourání 3.np |  |  | 0
|  |  | 1,25*1,95*7 |  |  | 17.0625
|  |  | 1,25*1,96 |  |  | 2.45
|  |  | 1,55*1,95*2 |  |  | 6.045
|  |  | 1,45*1,95 |  |  | 2.8275
|  |  | dle pud. 1.np |  |  | 0
|  |  | 1,5*1,95 |  |  | 2.925
125 |  | 968061125R00 | Vyvešení drevených dverních krídel pl. do 2 m2 |  | kus | 42 | 0
|  |  | dle pud. bourání 3.np |  |  | 0
|  |  | 10+2+11+7 B |  |  | 30
|  |  | 1+1 BK |  |  | 2
|  |  | (2+1+1)*2 dle pud. 2.np - vyvešení a opetovné zavešení |  |  | 8
|  |  | 2 dle pud. 1.np |  |  | 2
126 |  | 968061126R00 | Vyvešení drevených dverních krídel pl. nad 2 m2 |  | kus | 18 | 0
|  |  | dle pud. bourání |  |  | 0
|  |  | 7+1+2+1 |  |  | 11
|  |  | dle pud. 2.np - vyvešení a opetovné zavešení |  |  | 0
|  |  | 2*2 |  |  | 4
|  |  | 1 dle pud. 1.np |  |  | 1
|  |  | 1+1 vyvešení a opetovné zavešení |  |  | 2
127 |  | 963016111R00 | DMTZ podhledu SDK, kovová kce., |  | m2 | 38.41 | 0
|  |  | dle pud. bourání |  |  | 0
|  |  | 37,23 A.3.38 - akustický der. podhled |  |  | 37.23
|  |  | 5,9*0,2 skoková zmena v m.c. A.3.38 |  |  | 1.18
128 |  | 967031132R0R | Prisekání rovných ostení |  | m2 | 3.255 | 0
|  |  | dle pud. bourání |  |  | 0
|  |  | 0,1*2,1*10 |  |  | 2.1
|  |  | 0,15*2,1 |  |  | 0.315
|  |  | 0,15*2,1*2 |  |  | 0.63
|  |  | 0,1*2,1 |  |  | 0.21
129 |  | 962081131R00 | Bourání príèek z copilitu tl. 10 cm |  | m2 | 2.232 | 0
|  |  | dle pud. 1.np |  |  | 0
|  |  | 0,9*2,48 |  |  | 2.232
130 |  | 968083099R00 | Demontáž a zpetná montáž okna 2720/1750 vc. pevného rámu |  | kus | 1 | 0
|  | Poznámka: | vcetne: " Zapenování spáry PUR penou - délka ostení 7,5m. " Z vnejší strany se provede paropropustná páska, z vnitrní strany se aplikuje parotesná páska. Okno se ukotví pomocí pásku. " Ostení se dozateplí pomocí fenolické peny v tl. 30mm a šírce 10cm po obvodu okna - 6m. Parapet se zapenuje. " Stávající ostení se obrousí 0,20 x 6,0m až na perlinku, následne se provede nanesení príslušné vrstvy lepidla a vloží se sítovina s APU lištou. Ostení se znovu omítne se stejnou strukturou a barevností. Provede se rozbor stávající fasádní barvy pro urcení tónu. Šírka ostení se predpokládá 20cm - použije se akrylátová omítka. " Páska šíre 50mm pro prekrytí spáry - 4,0m
|  | 97 | Prorážení otvorù a ostatní bourací práce
131 |  | 978059531R00 | Odsekání vnitrních obkladù sten nad 2 m2 |  | m2 | 111.5159 | 0
|  |  | dle pud. bourání - na zustavších stenách |  |  | 0
|  |  | 0.94*1.5 A.3.05 |  |  | 1.41
|  |  | 1,5*1,5+(3,375+0,83)*1,5 A.3.08 |  |  | 8.5575
|  |  | (2,95+2,16+1,57)*1,5-(1,05*1,5) A.3.07 |  |  | 8.445
|  |  | (2,92+0,4)*1,8-2,725*1,09 A.3.14 |  |  | 3.0057
|  |  | 0,3*2*1,8 A.3.15 |  |  | 1.08
|  |  | (0,4+0,24+0,4)*1,8 A.3.16 |  |  | 1.872
|  |  | (5,835+0,4*5+5,6+5,76+0,4*4)*1,8-(3,6*0,82+4,8*0,82+3,59*0,87) A.3.22 |  |  | 27.4197
|  |  | (1,0+5,851+3,285)*1,8-1,25*1,8 A.3.24 |  |  | 15.9948
|  |  | (4,23*2+0,1)*1,8+(5,93+3,57)*1,8-(1,2+1,1)*1,8 A.3.20+22 |  |  | 28.368
|  |  | (0,722+0,53)*1,8 A.3.19 |  |  | 2.2536
|  |  | 0,3*1,8*2 A.3.25 |  |  | 1.08
|  |  | (2,95+0,4+6,1+0,13)*1,8-(2,695*1,1+1,25*1,8) A.3.26 |  |  | 12.0295
|  | Poznámka: | vc otlucení podkladní omítky až na zdivo
132 |  | 978013191R00 | Otlucení omítek vnitrních sten v rozsahu do 100 % |  | m2 | 172.9169 | 0
|  |  | dle pud. bourání - na zustavších stenách - 150MM NBAD KER. OBKL |  |  | 0
|  |  | 0.94*0,15 A.3.05 |  |  | 0.141
|  |  | 1,5*0,2+(3,375+0,83)*0,2 A.3.08 |  |  | 1.141
|  |  | (2,95+2,16+1,57)*0,155-(1,05*0,15) A.3.07 |  |  | 0.8779
|  |  | (2,92+0,4)*0,15 A.3.14 |  |  | 0.498
|  |  | 0,3*2*0,15 A.3.15 |  |  | 0.09
|  |  | (0,4+0,24+0,4)*0,15 A.3.16 |  |  | 0.156
|  |  | (5,835+0,4*5+5,6+5,76+0,4*4)*0,15 A.3.22 |  |  | 3.1193
|  |  | (1,0+5,851+3,285)*0,15-1,25*0,15 A.3.24 |  |  | 1.3329
|  |  | (4,23*2+0,1)*1,8+(5,93+3,57)*0,15-(1,2+1,1)*0,15 A.3.20+22 |  |  | 16.488
|  |  | (0,722+0,53)*0,15 A.3.19 |  |  | 0.1878
|  |  | 0,3*0,15*2 A.3.25 |  |  | 0.09
|  |  | (2,95+0,4+6,1+0,13)*0,15-(1,25*0,15) A.3.26 |  |  | 1.2495
|  |  | otlucení omítky v míste omyv. náteru |  |  | 0
|  |  | A.3.02,09,08,28 |  |  | 0
|  |  | (2,49+1,16+8,867+0,26+30,4+0,4*10+6,302+4,335+4,2+1,55+20,599+7,575+6,622+0,34+3,18+4,79+2,69)*1,2 |  |  | 131.232
|  |  | (0,4*2+5,1+0,18*4+0,9)*1,2 |  |  | 9.024
|  |  | -(1,0*1,2+0,8*1,2+0,9*1,2+0,6*1,2+1,0*1,2*2+(5,145+5,6+5,15)*0,3+1,0*1,2*2+1,0*1,2*2+1,0*1,2) |  |  | -17.1285
|  |  | -(1,2*0,3+1,25*1,2+1,7*2,1+1,1*1,2+1,25*1,2*2+0,8*1,2+1,1*1,2+1,2*1,2+1,1*1,2+1,1*1,2*2+0,99*1,2*2) |  |  | -19.806
|  |  | -0,6*1,2 |  |  | -0.72
|  |  | (2,9+0,52)*1,5-1,325*1,5 |  |  | 3.1425
|  |  | (0,6+5,898+0,4)*1,5-5,065*0,7 |  |  | 6.8015
|  |  | dle pud. 2.np |  |  | 0
|  |  | 35 |  |  | 35
133 |  | 971038611R00 | Vybourání otvorù cihly duté pl. 4 m2, tl. 5 cm |  | m2 | 1.7537 | 0
|  |  | dle pud. bourání |  |  | 0
|  |  | 1,1*2,1*0,18*2 |  |  | 0.8316
|  |  | 1,2*2,1*0,18-0,8*1,95*0,18 |  |  | 0.1728
|  |  | 0,53*2,1*0,16 |  |  | 0.17808
|  |  | 1,7*2,1*0,16 |  |  | 0.5712
134 |  | 971081621R00 | Vybourání otvorù prícky plynosilik. 4,0 m2, tl. 10 cm |  | m2 | 20.203 | 0
|  |  | dle pud. bourání 3.np |  |  | 0
|  |  | 1,0*2,1*5 |  |  | 10.5
|  |  | 1,1*2,1 |  |  | 2.31
|  |  | 1,7*2,1 |  |  | 3.57
|  |  | 1,1*2,1-0,56*1,95 |  |  | 1.218
|  |  | 0,25*2,1 |  |  | 0.525
|  |  | dle pud. 2.np |  |  | 0
|  |  | 0,8*2,6 |  |  | 2.08
135 |  | 978013141R00 | Otlucení omítek vnitrních sten v rozsahu do 30 % |  | m2 | 963.8978 | 0
|  |  | dle pud. ns 3.np |  |  | 0
|  |  | (6,3+3,43)*2*2,98-(0,8*1,95+1,19*1,75)+0,132*(1,19+1,75)*2 |  |  | 55.1245
|  |  | (2,49+1,16+8,867+0,26+30,4+0,4*10+6,302+4,335+4,2+1,55+20,599+7,575+6,622+0,34+3,18+4,79+2,69)*2,98 |  |  | 325.8928
|  |  | (0,4*2+5,1+0,18*4+0,9)*2,98 |  |  | 22.4096
|  |  | -(0,99*1,99*2+0,8*1,97+0,6*1,97+0,8*1,97+0,9*1,97+0,8*1,97*2+0,6*1,95+0,8*1,97*2+5,15*1,75+5,6*1,75) |  |  | -36.3337
|  |  | -(5,15*1,75+0,8*1,97*2+0,7*1,97+0,8*1,97*2+1,25*1,97+0,8*1,97+1,5*1,97+0,9*1,97*2+1,0*1,97+0,9*1,97) |  |  | -30.978
|  |  | -(1,5*1,97+0,9*1,97*2+1,5*1,97+0,9*1,95+1,41*1,75) |  |  | -13.6785
|  |  | 0,12736*(1,41+1,75)*2 |  |  | 0.80492
|  |  | 0,125*(5,15+5,6+5,15+1,75*3)*2 |  |  | 5.2875
|  |  | (3,845+6,0+0,4)*2,98-5,47*1,75+0,127*(5,47+1,75)*2 |  |  | 22.7915
|  |  | (1,1+1,1+5,8475+0,4+3,36)*2,98-5,065*1,75 |  |  | 26.3226
|  |  | (1,895+1,875+1,4*2+2,16)*2,98-0,8*1,95 |  |  | 24.4554
|  |  | 2,18*2,98-0,8*1,97 |  |  | 4.9204
|  |  | (4,0+4,09)*2*2,98-(0,9*1,97+4,09*1,75) |  |  | 39.2859
|  |  | 0,1273*(4,09+1,75)*2 |  |  | 1.4869
|  |  | (0,4+5,9+4,0+0,5+2,23)*2,98-5,54*1,75+0,1273*(5,54+1,75)*2 |  |  | 30.9904
|  |  | (2,0+2,873+0,4)*2,98-2,72*1,75+0,1273*(2,72+1,75)*2 |  |  | 12.0916
|  |  | (20,75+0,4*2+0,5*4+0,4*7+0,25+1,9+2,35+0,4*4+0,9*2+0,4*2+0,25+0,4+12,0+0,4*9+11,6)*2,98 |  |  | 187.442
|  |  | -(2,725*1,75+5,54*1,75*2+5,6*1,75+0,9*1,97*2+1,5*1,97+5,54*1,75+5,09*1,75*3) |  |  | -76.8773
|  |  | 0,1273*(2,725+1,75+5,54*3+1,75*3+5,6+1,75+5,09*3+1,75*3)*2 |  |  | 13.8031
|  |  | (0,4*2+5,9+0,4+6,03+0,4*2+5,9)*2,98 |  |  | 59.0934
|  |  | -(5,09*1,75+1,55*2,1)+0,1273*(5,09+1,75)*2 |  |  | -10.421
|  |  | (18,0+0,4*3)*2,98-(0,565+0,675)*2,98 |  |  | 53.5208
|  |  | -(3,6+4,8+3,59)*1,5+0,1273*(5,09+1,75)*2 |  |  | -16.2435
|  |  | (2,72+0,4+0,4*2+1,105+1,105+2,49+2,975*2+3,568+2,715)*2,98-(0,9*1,97*2+1,0*1,97) |  |  | 56.6259
|  |  | (0,985+5,85+3,285+0,25)*2,98-1,25*1,95 |  |  | 28.4651
|  |  | (2,585+5,85)*2*2,98-(0,9*2,1+0,9*1,97) |  |  | 46.6096
|  |  | (6,497+1,8)*2*2,98-(1,25*1,95*2+0,9*1,97+1,5*1,97+1,8*2,98) |  |  | 34.4831
|  |  | (4,1+7,395+0,4)*2*2,98-(2,665*1,75+4,2714*1,75+1,5*1,97+1,3*2,1)+0,1273*(2,665+1,75+4,2714+1,75)*2 |  |  | 55.7276
|  |  | (4,235+4,1+4,235)*2,98-(0,8*1,97+4,275*1,75) |  |  | 28.4014
|  |  | 0,1273*(4,275+1,75)*2 |  |  | 1.534
|  |  | (2,0+2,2+1,85+1,59+3,073+6,3+0,2)*2,98 |  |  | 51.2947
|  |  | -(2,72*1,75+0,8*1,97*2)+(4,235*2+4,1)*2,98-0,8*1,97-4,211*1,75+0,1273*(4,21+1,75)*2 |  |  | 22.1188
|  |  | (6,3+6,0)*2*2,98-(1,25*1,95+2,745*1,75+1,395*1,75)+0,1273*(2,745+1,395+1,75*2)*2 |  |  | 65.5706
|  |  | (2,8+3,05+6,25+6,25)*2*2,98-(1,25*1,97+0,8*1,97+0,7*1,95*2+5,53*1,75)+0,1273*(5,53+1,75)*2 |  |  | 94.7735
|  |  | 0,1273*(1,71+1,75+1,2+1,75+1,27+1,75)*2 |  |  | 2.4009
|  |  | -(112,5455+136,8872) |  |  | -249.4327
|  |  | dle pud. 1.np |  |  | 0
|  |  | (2,815+1,47)*2*3,0-0,8*1,97 |  |  | 24.134
136 |  | 978011121R00 | Otluèení omítek vnitøních vápenných stropù do 10 % |  | m2 | 548.83 | 0
|  |  | dle pud. ns 3.np |  |  | 0
|  |  | 1038,09-(23,36+107,77+226,57+73,48+37,57+6,0+14,51) |  |  | 548.83
137 |  | 974031666R00 | Vysekání rýh zeï cihelná vtah. nosníku do 15 x 25 cm |  | m | 89.6 | 0
|  |  | dle tab. zám. v. |  |  | 0
|  |  | 1,2*2*11 Z01 |  |  | 26.4
|  |  | 1,3*2*7 Z02 |  |  | 18.2
|  |  | 1,4*2*2 Z03 |  |  | 5.6
|  |  | 1,65*2*3 Z04 |  |  | 9.9
|  |  | 1,95*2*1 Z05 |  |  | 3.9
|  |  | 0,6*2*8 Z16 |  |  | 9.6
|  |  | 0,7*2*2 Z17 |  |  | 2.8
|  |  | 0,8*2*2 Z18 |  |  | 3.2
|  |  | 1,0*2*5 Z19 |  |  | 10
138 |  | 970051100R00 | Vrtání jádrové do ŽB do D 100 mm |  | m | 16.8 | 0
|  |  | dle pud. bourání |  |  | 0
|  |  | 0,4*40 |  |  | 16
|  |  | 0,8 |  |  | 0.8
139 |  | 970051130R00 | Vrtání jádrové do ŽB do D 130 mm |  | m | 14.4 | 0
|  |  | dle pud.bourání |  |  | 0
|  |  | 26*0,4 |  |  | 10.4
|  |  | 5*0,8 |  |  | 4
140 |  | 970051160R00 | Vrtání jádrové do ŽB do D 160 mm |  | m | 7.2 | 0
|  |  | dle pud. bourání |  |  | 0
|  |  | 12*0,4 |  |  | 4.8
|  |  | 3*0,8 |  |  | 2.4
141 |  | 970051300R00 | Vrtání jádrové do ŽB do D 300 mm |  | m | 1.2 | 0
|  |  | dle pud. bourání |  |  | 0
|  |  | 3*0,4 |  |  | 1.2
142 |  | 971033331R00 | Vybourání otv. zeï cihel. pl.0,09 m2, tl.15cm, MVC |  | kus | 16 | 0
|  |  | dle pud. bourání |  |  | 0
|  |  | 4 415x115 |  |  | 4
|  |  | 2 200x200 |  |  | 2
|  |  | 4 260x260 |  |  | 4
|  |  | 1 300x260 |  |  | 1
|  |  | 1+1 250x250 |  |  | 2
|  |  | 3 415x115 |  |  | 3
143 |  | 971033431R00 | Vybourání otv. zeï cihel. pl.0,25 m2, tl.15cm, MVC |  | kus | 7 | 0
|  |  | dle pud. bourání |  |  | 0
|  |  | 2 815x115 |  |  | 2
|  |  | 3 650x400 |  |  | 3
|  |  | 2 500x240 |  |  | 2
|  | 99 | Presun hmot
144 |  | 999281108R00 | Presun hmot pro opravy a údržbu do výšky 12 m |  | t | 330.1461 | 0
|  | S | Presuny sutí
145 |  | 979081111R00 | Odvoz suti a vybour. hmot na skládku do 1 km |  | t | 408.4119 | 0
146 |  | 979081121R00 | Príplatek k odvozu za každý další 1 km |  | t | 7759.8263 | 0
|  |  | 408,41191*19 |  |  | 7759.8263
147 |  | 979990107R00 | Poplatek za skládku suti - smes |  | t | 408.4119 | 0
148 |  | 979011311R00 | Svislá doprava suti a vybouraných hmot shozem |  | t | 408.4119 | 0
|  | 711 | Izolace proti vode
149 |  | 711140101R00 | Odstr.izolace proti vlhk.vodor. pásy pritav. |  | m2 | 820.91 | 0
|  |  | dle pudorysu bourání |  |  | 0
|  |  | BP1 - A3.14,15,16,19,20,22,25,26 |  |  | 0
|  |  | (17,49+21,89+14,39+20,81+21,3+120,2+19,6+18,01)*3 |  |  | 761.07
|  |  | BP3 - A3.07,08 |  |  | 0
|  |  | (5,88+15,3)*2 |  |  | 42.36
|  |  | dle pud. 1.np - A.1.07b |  |  | 0
|  |  | 4,37*4 |  |  | 17.48
150 |  | 711491171R00 | Izolace podkladní textilie, vodorovná |  | m2 | 254.5774 | 0
|  |  | dle tab. m. na pud. ns 3.np |  |  | 0
|  |  | P01 |  |  | 0
|  |  | 20,67-(1,425*1,1+1,225*1,1+1,225*0,393)+6,26+1,75+13,94+9,47+18,5+89,66+3,2544 A.3.15,16,17,19,20,23,24,25 |  |  | 160.108
|  |  | P01R |  |  | 0
|  |  | 1,425*1,1+1,225*1,1+5,083 A.3.15.25 |  |  | 7.998
|  |  | P03a |  |  | 0
|  |  | 6,65+33,94+18,67 A.3.14,26,27 |  |  | 59.26
|  |  | P03b |  |  | 0
|  |  | 14,74+1,225*0,393 A.3.08,15 |  |  | 15.2214
|  |  | P06a |  |  | 0
|  |  | 4,42 A.3.18 |  |  | 4.42
|  |  | P06b |  |  | 0
|  |  | 3,17+4,4 A.3.12,13 |  |  | 7.57
151 |  | 69366199 | Geotextilie netkaná 500 g/m2 |  | m2 | 292.764 | 0
|  |  | 254,57741 |  |  | 254.5774
|  |  | ;ztratné 15%; 38,1866115 |  |  | 38.1866
152 |  | 711171559RT1 | Izolace proti vlhkosti vodorovná, fólií, volnì |  | m2 | 254.5774 | 0
|  |  | dle tab. m. na pud. ns 3.np |  |  | 0
|  |  | P01 |  |  | 0
|  |  | 20,67-(1,425*1,1+1,225*1,1+1,225*0,393)+6,26+1,75+13,94+9,47+18,5+89,66+3,2544 A.3.15,16,17,19,20,23,24,25 |  |  | 160.108
|  |  | P01R |  |  | 0
|  |  | 1,425*1,1+1,225*1,1+5,083 A.3.15.25 |  |  | 7.998
|  |  | P03a |  |  | 0
|  |  | 6,65+33,94+18,67 A.3.14,26,27 |  |  | 59.26
|  |  | P03b |  |  | 0
|  |  | 14,74+1,225*0,393 A.3.08,15 |  |  | 15.2214
|  |  | P06a |  |  | 0
|  |  | 4,42 A.3.18 |  |  | 4.42
|  |  | P06b |  |  | 0
|  |  | 3,17+4,4 A.3.12,13 |  |  | 7.57
153 |  | 28322029 | Fólie PVC |  | m2 | 292.764 | 0
|  |  | 254,57741 |  |  | 254.5774
|  |  | ;ztratné 15%; 38,1866115 |  |  | 38.1866
154 |  | 711111001RZ1 | Izolace proti vlhkosti vodor. náter za studena |  | m2 | 4.37 | 0
|  |  | 4,37 DLE PUD. 1.NP - a.1.07B |  |  | 4.37
155 |  | 711141559RZ3 | Izolace proti vlhk. vodorovná pásy pritavením |  | m2 | 4.37 | 0
|  |  | 4,37 DLE PUD. 1.NP - a.1.07B |  |  | 4.37
156 |  | 998711202R00 | Presun hmot pro izolace proti vode, výšky do 12 m |  | % | 1345.8743 | 0
|  | 712 | Izolace strech (živicné krytiny)
157 |  | 712391171R00 | Povlaková krytina strech do 10°, podklad. textilie |  | m2 | 1.5 | 0
|  |  | dle pud. strechy - podklad pod dlaždice |  |  | 0
|  |  | 3,0*0,5 |  |  | 1.5
158 |  | 69366199 | Geotextilie 500 g/m2 š. 200cm 100% PP |  | m2 | 1.65 | 0
|  |  | 1,5 |  |  | 1.5
|  |  | ;ztratné 10%; 0,15 |  |  | 0.15
159 |  | 712348105RT4 | Prostup parozábranou s manžetou z afaltového pásu |  | kus | 2 | 0
160 |  | 712348105RT3 | Prostup parozábranou s manžetou z afaltového pásu |  | kus | 4 | 0
161 |  | 712441559RZ3 | Povlaková krytina strech, NAIP pritavením |  | m2 | 6 | 0
|  |  | 6 dle pud. strechy |  |  | 6
162 |  | 998712102R00 | Presun hmot pro povlakové krytiny, výšky do 12 m |  | t | 0.05341 | 0
|  | 713 | Izolace tepelné
163 |  | 713191100R00 | Položení separacní folie |  | m2 | 423.9094 | 0
|  |  | dle tab. m. na pud. ns 3.np |  |  | 0
|  |  | P01 |  |  | 0
|  |  | 20,67-(1,425*1,1+1,225*1,1+1,225*0,393)+6,26+1,75+13,94+9,47+18,5+89,66+3,2544 A.3.15,16,17,19,20,23,24,25 |  |  | 160.108
|  |  | P01R |  |  | 0
|  |  | 1,425*1,1+1,225*1,1+5,083 |  |  | 7.998
|  |  | A.3.15,25 |  |  | 0
|  |  | P02 |  |  | 0
|  |  | 8,88+10,76+31,763 A.3.21,22,28 |  |  | 51.403
|  |  | P02R |  |  | 0
|  |  | 2,96+4,058 A.3.28 |  |  | 7.018
|  |  | P03a |  |  | 0
|  |  | 6,65+33,94+18,67 A.3.14,26,27 |  |  | 59.26
|  |  | P03b |  |  | 0
|  |  | 14,74+1,225*0,393 A.3.08,15 |  |  | 15.2214
|  |  | P04a |  |  | 0
|  |  | 5,405 A.3.02 |  |  | 5.405
|  |  | P04c |  |  | 0
|  |  | 1.6+5.91+3.02+2.94+1.33+2.52+2.52 A.3.05,07,09,32,33,35,36 |  |  | 19.84
|  |  | P05c |  |  | 0
|  |  | 9,903+2,65*2,22+39,22+18,96+11,7 A.3.40,46,47,48,54 |  |  | 85.666
|  |  | P06a |  |  | 0
|  |  | 4,42 A.3.18 |  |  | 4.42
|  |  | P06b |  |  | 0
|  |  | 3,17+4,4 A.3.12,13 |  |  | 7.57
164 |  | 286007629R | Folie polyetylenová 5mm |  | m2 | 466.3003 | 0
|  |  | 423,90941 |  |  | 423.9094
|  |  | ;ztratné 10%; 42,390941 |  |  | 42.3909
165 |  | 713121111R00 | Izolace tepelná podlah na sucho, jednovrstvá |  | m2 | 287.131 | 0
|  |  | dle tab. m. na pud. ns 3.np |  |  | 0
|  |  | XPS |  |  | 0
|  |  | P01 |  |  | 0
|  |  | 20,67-(1,425*1,1+1,225*1,1+1,225*0,393)+6,26+1,75+13,94+9,47+18,5+89,66+3,2544 A.3.15,16,17,19,20,23,24,25 |  |  | 160.108
|  |  | P02 |  |  | 0
|  |  | 8,88+10,76+31,763 A.3.21,22,28 |  |  | 51.403
|  |  | P03a |  |  | 0
|  |  | 6,65+33,94+18,67 A.3.14,26,27 |  |  | 59.26
|  |  | PIR |  |  | 0
|  |  | P06a |  |  | 0
|  |  | 4,42 A.3.18 |  |  | 4.42
|  |  | P06b |  |  | 0
|  |  | 3,17+4,4 A.3.12,13 |  |  | 7.57
|  |  | fenolická pena |  |  | 0
|  |  | 4,37 DLE PUD. 1.NP - a.1.07B |  |  | 4.37
166 |  | 28375469 | Deska polystyrenová XPS |  | m3 | 17.4396 | 0
|  |  | dle tab. m. na pud. ns 3.np |  |  | 0
|  |  | XPS |  |  | 0
|  |  | P01 |  |  | 0
|  |  | (20,67-(1,425*1,1+1,225*1,1+1,225*0,393)+6,26+1,75+13,94+9,47+18,5+89,66+3,2544)*0,07*1,02 A.3.15,16,17,19,20,23,24,25 |  |  | 11.4317
|  |  | P02 |  |  | 0
|  |  | (8,88+10,76+31,763)*0,08*1,02 A.3.21,22,28 |  |  | 4.1945
|  |  | P03a |  |  | 0
|  |  | (6,65+33,94+18,67)*0,03*1,02 A.3.14,26,27 |  |  | 1.8134
167 |  | 283769804 | Deska izolaèní PIR 80 mm |  | m2 | 4.5084 | 0
|  |  | P06a |  |  | 0
|  |  | 4,42*1,02 A.3.18 |  |  | 4.5084
168 |  | 283769803 | Deska izolaèní PIR 60 mm |  | m2 | 7.7214 | 0
|  |  | P06b |  |  | 0
|  |  | (3,17+4,4)*1,02 A.3.12,13 |  |  | 7.7214
169 |  | 283755903 | Deska fenolická tl. 50 mm |  | m2 | 4.4574 | 0
|  |  | 4,37 |  |  | 4.37
|  |  | ;ztratné 2%; 0,0874 |  |  | 0.0874
170 |  | 713102111R00 | Odstr.tep.izolace podlah,volne, EPS tl.do 100 mm |  | m2 | 4.37 | 0
|  |  | dle pud. 1.np - A.1.07b |  |  | 0
|  |  | 4,37 |  |  | 4.37
171 |  | 713101223R00 | Odstr.tep.izol.strech,kotvené,minerál tl.nad 200mm |  | m2 | 10 | 0
|  |  | 10 dle pud. strechy |  |  | 10
172 |  | 713111130R00 | Izolace tepelné strech |  | m2 | 30 | 0
|  |  | dle pud strechy - tri vrstvy |  |  | 0
|  |  | 10*3 |  |  | 30
173 |  | 63153059 | Rohož skelná (ref. v. Decibel) tl. 100 mm, š. 625 mm |  | m2 | 30.6 | 0
|  |  | 30 |  |  | 30
|  |  | ;ztratné 2%; 0,6 |  |  | 0.6
174 |  | 998713102R00 | Presun hmot pro izolace tepelné, výšky do 12 m |  | t | 0.86845 | 0
|  | 725 | Zarizovací predmety
175 |  | 725292035R00 | Držák na toaletní papír chrom (viz tab. ost. v. - O05) |  | soubor | 1 | 0
176 |  | 725292011R00 | Zásobník na papírové rucníky bezdotykový (viz tab. ost. v. - O05+O07) |  | soubor | 5 | 0
|  |  | 1 O05 |  |  | 1
|  |  | 2 O07 |  |  | 2
|  |  | 1 výlevka |  |  | 1
|  |  | 1 |  |  | 1
177 |  | 725292061R00 | WC kartác s držákem na stenu chrom (viz tab. ost. v. - O05) |  | soubor | 1 | 0
178 |  | 725292071R00 | Koš nerez - 5 litru (viz tab. ost. v. - O05+O07) |  | soubor | 4 | 0
|  |  | 1 O05 |  |  | 1
|  |  | 2 O07 |  |  | 2
|  |  | 1 |  |  | 1
179 |  | 725292072R00 | Koš na odpadky a dámské vložky k montáži na stenu(viz tab. ost. v. - O05+O07) |  | soubor | 3 | 0
|  |  | 1 O05 |  |  | 1
|  |  | 2 O07 |  |  | 2
|  | Poznámka: | nerezová ocel, povrch jemný matový, povrchová úprava predního panelu minimalizující otisky prstu a usnadnující údržbu (easy to clean), tlouštka materiálu 1,5 mm, zaoblený prední kryt, objem cca 3,8 litru, sklápecí samozavírací víko s dverním závesem, vyjímatelná vnitrní plastová nádoba, vcetne vrutu z nerezové oceli a hmoždinek
180 |  | 725292073R00 | Vešák pro zavešení kabátu - 2 pozice (viz tab. ost. v. - O05) |  | soubor | 1 | 0
181 |  | 725292074R00 | Vešák na kabáty (viz tab. ost. v. - O02) |  | soubor | 4 | 0
|  | Poznámka: | Vešák vyrobený z matné nerezové oceli v kombinaci s cernou barvou. - 5 míst pro zavešení . Dodávka setu vcetne všech kotvících prvku a doplnku.
182 |  | 725292075R00 | Vešák na rucníky (viz tab. ost. v. - O07) |  | soubor | 2 | 0
|  | Poznámka: | Nemý sluha - vešák z pochromovaného kovu v kombinaci s cernou barvou. Stojí na koleckách a to zajištuje jeho jednoduchou manipuaci. Je také výškove nastavitelný - výška nastavení od 94 cm do 168 cm.
183 |  | 725292041R0R | Drátený chomový program pro hygienické prostredky, komplet (viz tab. ost. v. - O06) |  | soubor | 2 | 0
|  | Poznámka: | - mýdelnícek 1x - policka do sprchy, rohová, 3 rady Dodávka vcetne všech kotvících prvku a doplnku
184 |  | 725292042R0R | Mýdelnícek (viz tab. ost. v. - O07) |  | soubor | 3 | 0
185 |  | 998725202R00 | Presun hmot pro zarizovací predmety, výšky do 12 m |  | % | 347.1609 | 0
|  | 735 | Otopná tìlesa
186 |  | 735171127R00 | Teleso trub. 600x 1320 x120, 600W, 230V, IP 44, 230V/50Hz |  | kus | 2 | 0
187 |  | 998735102R00 | Presun hmot pro otopná telesa, výšky do 12 m |  | t | 0.0178 | 0
|  | 762 | Konstrukce tesarské
188 |  | 762131115RTR | Ochrana stáv. fasády - bednení z OSB desek na lešení |  | m2 | 40 | 0
189 |  | 998762202R00 | Presun hmot pro tesarské konstrukce, výšky do 12 m |  | % | 130 | 0
|  | 764 | Konstrukce klempírské
190 |  | 764410850R00 | Demontáž oplechování parapetù,rš od 100 do 330 mm |  | m | 20.6 | 0
|  |  | dle pud. bourání |  |  | 0
|  |  | 5,15*4 |  |  | 20.6
191 |  | 764718304R0R | K01 - Oplechování parapetù z Al plechù lak., rš 380 mm (viz tab. kl. prvku) |  | m | 24 | 0
|  | Poznámka: | Parapet lakovaný hliníkový vnejší Rozmery: RŠ 380 mm minimální vzdálenost odkapového nosu od steny 50 mm Materiál: lakovaný, stríkaný hliník Barva: bílá - dle oken Príslušenství: - bocní kryty - materiál pro upevnení OPLECHOVÁNÍ NAVÁŽE NA STÁVAJÍCÍ SYSTÉM, PRED PROVEDENÍM, BUDE PROVEDENO PODROBNÉ ZAMERENÍ
192 |  | 764718302R0R | K02 - Oplechování parapetù z AL plechù lak., rš 210 mm (viz tab. kl. prvku) |  | m | 4 | 0
|  | Poznámka: | Parapet lakovaný hliníkový vnejší Rozmery: RŠ 210 mm minimální vzdálenost odkapového nosu od steny 50 mm Materiál: lakovaný, stríkaný hliník Barva: bílá - dle oken Príslušenství: - bocní kryty - materiál pro upevnení OPLECHOVÁNÍ NAVÁŽE NA STÁVAJÍCÍ SYSTÉM, PRED PROVEDENÍM, BUDE PROVEDENO PODROBNÉ ZAMERENÍ
193 |  | 764311301R0R | K03 - Preplechování trapézového plechu pro zajištení prostupu zdravotne technického a VZT potrubí, |  | kus | 3 | 0
194 |  | 998764202R00 | Presun hmot pro klempírské konstr., výšky do 12 m |  | % | 284.3917 | 0
|  | 765 | Krytina tvrdá
195 |  | 765901221R00 | Zábrana parotìsná støech |  | m2 | 10 | 0
|  |  | dle pud. strechy |  |  | 0
|  |  | 10 |  |  | 10
196 |  | 67352454R | Parotesná zábrana, 3-vrstvý koextrudovaný PE , spoje prelepit páskou |  | m2 | 11 | 0
|  |  | 10 |  |  | 10
|  |  | ;ztratné 10%; 1 |  |  | 1
197 |  | 998765203R00 | Presun hmot pro krytiny tvrdé, výšky do 24 m |  | % | 15.1787 | 0
|  | 766 | Konstrukce truhlárské
198 |  | 766812820R00 | Demontáž kuchynských linek do 1,5 m |  | kus | 1 | 0
|  | Poznámka: | šetrná demontáž a uskladnení k opetovnému použití
199 |  | 766411823R0R | Demontáž obložení sten - papír |  | m2 | 6 | 0
|  |  | 6 dle pud. 1.np - A.1.16 |  |  | 6
200 |  | 766661101R00 | D01 - M+D - Dvere 800/1970mm, komplet vc. zárubne, kování a vsech doplnku - dle popisu v pd (viz tab. dverí) |  | kus | 1 | 0
201 |  | 766661102R00 | D02 - M+D - Dvere 800/1970mm, komplet vc. zárubne, kování a vsech doplnku - dle popisu v pd (viz tab. dverí) |  | kus | 1 | 0
202 |  | 766661103R00 | D03 - M+D - Dvere 900/1970mm, komplet vc. zárubne, kování a vsech doplnku - dle popisu v pd (viz tab. dverí) |  | kus | 1 | 0
203 |  | 766661104R00 | D04 - M+D - Dvere 800/1970mm, komplet vc. zárubne, kování a vsech doplnku - dle popisu v pd (viz tab. dverí) |  | kus | 1 | 0
204 |  | 766661105R00 | D05 - M+D - Dvere 800/1970mm, komplet vc. zárubne, kování a vsech doplnku - dle popisu v pd (viz tab. dverí) |  | kus | 1 | 0
205 |  | 766661106R00 | D06 - M+D - Dvere 600/1970mm, komplet vc. zárubne, kování a vsech doplnku - dle popisu v pd (viz tab. dverí) |  | kus | 1 | 0
206 |  | 766661107R00 | D07 - M+D - Dvere 800/1970mm, komplet vc. zárubne, kování a vsech doplnku - dle popisu v pd (viz tab. dverí) |  | kus | 1 | 0
207 |  | 766661108R00 | D08 - M+D - Dvere 800/1970mm, komplet vc. zárubne, kování a vsech doplnku - dle popisu v pd (viz tab. dverí) |  | kus | 1 | 0
208 |  | 766661109R00 | D09 - M+D - Dvere 800/1970mm, komplet vc. zárubne, kování a vsech doplnku - dle popisu v pd (viz tab. dverí) |  | kus | 1 | 0
209 |  | 766661110R00 | D10 - M+D - Dvere 900/1970mm, komplet vc. zárubne, kování a vsech doplnku - dle popisu v pd (viz tab. dverí) |  | kus | 1 | 0
210 |  | 766661111R00 | D11 - M+D - Dvere 900/1970mm, komplet vc. zárubne, kování a vsech doplnku - dle popisu v pd (viz tab. dverí) |  | kus | 1 | 0
211 |  | 766661112R00 | D12 - M+D - Dvere 1500/1970mm, komplet vc. zárubne, kování a vsech doplnku - dle popisu v pd (viz tab. dverí) |  | kus | 1 | 0
212 |  | 766661113R00 | D13 - M+D - Dvere 900/1970mm, komplet vc. zárubne, kování a vsech doplnku - dle popisu v pd (viz tab. dverí) |  | kus | 1 | 0
213 |  | 766661114R00 | D14 - M+D - Dvere 1500/1970mm, komplet vc. zárubne, kování a vsech doplnku - dle popisu v pd (viz tab. dverí) |  | kus | 1 | 0
214 |  | 766661115R00 | D15 - M+D - Dvere 900/1970mm, komplet vc. zárubne, kování a vsech doplnku - dle popisu v pd (viz tab. dverí) |  | kus | 1 | 0
215 |  | 766661116R00 | D16 - M+D - Dvere 900/1970mm, komplet vc. zárubne, kování a vsech doplnku - dle popisu v pd (viz tab. dverí) |  | kus | 1 | 0
216 |  | 766661117R00 | D17 - M+D - Dvere 1000/1970mm, komplet vc. zárubne, kování a vsech doplnku - dle popisu v pd (viz tab. dverí) |  | kus | 1 | 0
217 |  | 766661118R00 | D18 - M+D - Dvere 900/1970mm, komplet vc. zárubne, kování a vsech doplnku - dle popisu v pd (viz tab. dverí) |  | kus | 1 | 0
218 |  | 766661119R00 | D19 - M+D - Dvere 1000/1970mm, komplet vc. zárubne, kování a vsech doplnku - dle popisu v pd (viz tab. dverí) |  | kus | 1 | 0
219 |  | 766661120R00 | D20 - M+D - Dvere 1100/1970mm, komplet vc. zárubne, kování a vsech doplnku - dle popisu v pd (viz tab. dverí) |  | kus | 1 | 0
220 |  | 766661121R00 | D21 - M+D - Dvere 1100/1970mm, komplet vc. zárubne, kování a vsech doplnku - dle popisu v pd (viz tab. dverí) |  | kus | 1 | 0
221 |  | 766661122R00 | D22 - M+D - Dvere 900/1970mm, komplet vc. zárubne, kování a vsech doplnku - dle popisu v pd (viz tab. dverí) |  | kus | 1 | 0
222 |  | 766661123R00 | D23 - M+D - Dvere 800/1970mm, komplet vc. zárubne, kování a vsech doplnku - dle popisu v pd (viz tab. dverí) |  | kus | 1 | 0
223 |  | 766661124R00 | D24 - M+D - Dvere 800/1970mm, komplet vc. zárubne, kování a vsech doplnku - dle popisu v pd (viz tab. dverí) |  | kus | 1 | 0
224 |  | 766661125R00 | D25 - M+D - Dvere 800/1970mm, komplet vc. zárubne, kování a vsech doplnku - dle popisu v pd (viz tab. dverí) |  | kus | 1 | 0
225 |  | 766661126R00 | D26 - M+D - Dvere 800/1970mm, komplet vc. zárubne, kování a vsech doplnku - dle popisu v pd (viz tab. dverí) |  | kus | 1 | 0
226 |  | 766661127R00 | D27 - M+D - Dvere 700/1970mm, komplet vc. zárubne, kování a vsech doplnku - dle popisu v pd (viz tab. dverí) |  | kus | 1 | 0
227 |  | 766661128R00 | D28 - M+D - Dvere 700/1970mm, komplet vc. zárubne, kování a vsech doplnku - dle popisu v pd (viz tab. dverí) |  | kus | 1 | 0
228 |  | 766661129R00 | D29 - M+D - Dvere 1250/1970mm, komplet vc. zárubne, kování a vsech doplnku - dle popisu v pd (viz tab. dverí) |  | kus | 1 | 0
229 |  | 766661130R00 | D30 - M+D - Dvere 800/1970mm, komplet vc. zárubne, kování a vsech doplnku - dle popisu v pd (viz tab. dverí) |  | kus | 1 | 0
230 |  | 766661131R00 | D31 - M+D - Dvere 800/1970mm, komplet vc. zárubne, kování a vsech doplnku - dle popisu v pd (viz tab. dverí) |  | kus | 1 | 0
231 |  | 766661132R00 | D32 - M+D - Dvere 700/1970mm, komplet vc. zárubne, kování a vsech doplnku - dle popisu v pd (viz tab. dverí) |  | kus | 1 | 0
232 |  | 766661133R00 | D33 - M+D - Dvere 1250/1970mm, komplet vc. zárubne, kování a vsech doplnku - dle popisu v pd (viz tab. dverí) |  | kus | 1 | 0
233 |  | 766661134R00 | D34 - M+D - Dvere 1500/1970mm, komplet vc. zárubne, kování a vsech doplnku - dle popisu v pd (viz tab. dverí) |  | kus | 1 | 0
234 |  | 766661135R00 | D35 - M+D - Dvere 900/1970mm, komplet vc. zárubne, kování a vsech doplnku - dle popisu v pd (viz tab. dverí) |  | kus | 1 | 0
235 |  | 766661136R00 | D36 - M+D - Dvere 1500/1970mm, komplet vc. zárubne, kování a vsech doplnku - dle popisu v pd (viz tab. dverí) |  | kus | 1 | 0
236 |  | 766661137R00 | D37 - M+D - Dvere 1250/1970mm, komplet vc. zárubne, kování a vsech doplnku - dle popisu v pd (viz tab. dverí) |  | kus | 1 | 0
237 |  | 766661138R00 | D38 - M+D - Dvere 1250/1970mm, komplet vc. zárubne, kování a vsech doplnku - dle popisu v pd (viz tab. dverí) |  | kus | 1 | 0
238 |  | 766661139R00 | D39 - M+D - Dvere 900/1970mm, komplet vc. zárubne, kování a vsech doplnku - dle popisu v pd (viz tab. dverí) |  | kus | 2 | 0
239 |  | 766661140R00 | D40 - M+D - Dvere 1500/1970mm, komplet vc. zárubne, kování a vsech doplnku - dle popisu v pd (viz tab. dverí) |  | kus | 1 | 0
240 |  | 766661141R00 | D41 - M+D - Dvere 900/1970mm, komplet vc. zárubne, kování a vsech doplnku - dle popisu v pd (viz tab. dverí) |  | kus | 1 | 0
241 |  | 766661142R00 | D42 - M+D - Dvere 1550/1970mm, komplet vc. zárubne, kování a vsech doplnku - dle popisu v pd (viz tab. dverí) |  | kus | 1 | 0
242 |  | 766661143R00 | D43 - M+D - Dvere 800/1970mm, komplet vc. zárubne, kování a vsech doplnku - dle popisu v pd (viz tab. dverí) |  | kus | 1 | 0
243 |  | 766661144R00 | D44 - M+D - Dvere 800/1970mm, komplet vc. zárubne, kování a vsech doplnku - dle popisu v pd (viz tab. dverí) |  | kus | 1 | 0
244 |  | 766661145R00 | D45 - M+D - Dvere 800/1970mm, komplet vc. zárubne, kování a vsech doplnku - dle popisu v pd (viz tab. dverí) |  | kus | 1 | 0
245 |  | 766661148R00 | D48 - M+D - Dvere 800/1970mm, komplet vc. zárubne, kování a vsech doplnku - dle popisu v pd (viz tab. dverí) |  | kus | 1 | 0
246 |  | 766661149R00 | D49 - M+D - Dvere 800/1970mm, komplet vc. zárubne, kování a vsech doplnku - dle popisu v pd (viz tab. dverí) |  | kus | 1 | 0
247 |  | 766661150R00 | D50 - M+D - Repase stáv. dverí 1850/2000mm, komplet vc. zárubne, kování a vsech doplnku - dle popisu v pd (viz tab. dverí) |  | kus | 1 | 0
248 |  | 766661151R00 | M+D - Systém generálního klíce, komplet - dle popisu v pd (viz tz) |  | soubor | 1 | 0
249 |  | 766661201R00 | DO1 - M+D - Okno mezi varnou a výdejem, komplet vc. vsech doplnku - dle popisu v pd (viz tab. dverí) |  | kus | 1 | 0
250 |  | 766623001R0R | M+D - Okno plast. 1500/1750mm, komplet vc. všech detailù a doplnku - dle popisu v pd (viz tab. oken) |  | kus | 4 | 0
251 |  | 766694114R00 | Montáž parapetních desek š.do 30 cm,dl.nad 260 cm |  | kus | 9 | 0
|  |  | 4+1+2+1+1 viz tab. ost. v. - O01 |  |  | 9
252 |  | 60775373 | Parapet interiér PVC š. 300 mm |  | m | 34.05 | 0
|  |  | 4,27*5+2,8*2+5,7+1,4 |  |  | 34.05
|  | Poznámka: | • Okenní parapety s komurkovým profilem jsou vyrobeny z tvrdého PVC a vybaveny ochrannou folií pro zvýšenou odolnost proti poškrábání. • Hloubka parapetu je uvažována jednotne 200mm • Pro zakoncení parapetu v interiéru budou použity umelohmotné PVC krytky v barvách príslušného odstínu - soucásti dodávky parapetu • Povrch je proti mechanickému poškození v prubehu stavby opatren ochrannou plastovou folií • Parapety s povrchovou fólií z PVC • Parapet bude tvarove stálý, snadno omyvatelný a recyklovatelný. • dodávka vcetne všech kotvících prvku a doplnku
253 |  | 766699611R0R | Montáž okenní folie |  | m2 | 6.8 | 0
|  |  | dle tab. ost. v. O09 |  |  | 6.8
254 |  | 2835527999R | Fólie okenní |  | m2 | 6.8 | 0
255 |  | 766825119R0R | T01 - M+D - Linka do místnosti jídelny, komplet - dle popisu v pd (viz tab. truhl. v.) - označení T01 |  | kus | 1 | 0
256 |  | 766825120R0R | T02 - M+D - Stul pro výdej nápoju, komplet - dle popisu v pd (viz tab. truhl. v.) - označení T02 |  | kus | 1 | 0
257 |  | 998766202R00 | Presun hmot pro truhlárské konstr., výšky do 12 m |  | % | 29915.7047 | 0
|  | 767 | Konstrukce doplnkové stavební (zámeènické)
258 |  | 767587001RT2 | PH2 - podhled zázemí chodby - (ref. v. Thermatex), rošt, kazety 60 x 60 cm |  | m2 | 131.13 | 0
|  |  | dle tab. místností na pud. ns 3.np |  |  | 0
|  |  | 23,36+107,77 A.3.02,28 |  |  | 131.13
|  | Poznámka: | V položce jsou zakalkulovány náklady na: - rozmerení - montáž a dodávku nosného roštu - montáž a dodávku kazet - montáž a dodávku lemovacích lišt.
259 |  | 767587001RT8 | PH1 - Podhled minerální jídelny - (ref. v. Thermatex), rošt, kazety 60 x 60 cm |  | m2 | 300.05 | 0
|  |  | dle tab. m. na pud ns 3.np |  |  | 0
|  |  | 226,57+73,48 A.3.40,41 |  |  | 300.05
|  | Poznámka: | V položce jsou zakalkulovány náklady na: - rozmerení - montáž a dodávku nosného roštu - montáž a dodávku kazet - montáž a dodávku lemovacích lišt.
260 |  | 767833100R0R | Z15 - M+D - Strešní systémový žebrík - prístup ke kondenzacním jednotkám délka 9m, komplet - dle popisu v pd (viz tab. zám. výr.) |  | kus | 1 | 0
261 |  | 767591231R0R | Montáž nárožní lišty |  | m | 88.8 | 0
|  |  | 74*1,2 dle tab. zám. v. - Z06 |  |  | 88.8
262 |  | 55341821R | Z06 - lišta k ochrane rohu délky 1200mm/kus, komplet (viz tab. zám. výr.) |  | kus | 74 | 0
263 |  | 767995101R0R | Z08 - M+D - Ocelová výztuha OV1, komplet vc. povrchu - dle popisu v pd (viz tab. zám. v.) |  | kg | 68.8 | 0
264 |  | 767995102R0R | Z09 - M+D - Ocelová výztuha OV2, komplet vc. povrchu - dle popisu v pd (viz tab. zám. v.) |  | kg | 144.1 | 0
265 |  | 767995103R0R | Z10 - M+D - Ocelová výztuha pro zavešenou prícku s lehkým oplástením, komplet vc. povrchu - dle popisu v pd (viz tab. zám. v.) |  | kg | 27 | 0
266 |  | 767995104R0R | Z11 - M+D - Ochrana plynového potrubí, komplet vc. povrchu - dle popisu v pd (viz tab. zám. v.) |  | kus | 2 | 0
267 |  | 767995104R0R | Z20 - M+D - Nerezový profil pro ukoncení podlahy, komplet - dle popisu v pd (viz tab. zám. v.) |  | kus | 145.25 | 0
268 |  | 998767202R00 | Presun hmot pro zámecnické konstr., výšky do 12 m |  | % | 6332.8171 | 0
|  | 771 | Podlahy z dlaždic
269 |  | 771575101RUR | Montáž podlah keram., komplet vc. pruniku, spárování, atd. |  | m2 | 566.3144 | 0
|  |  | dle tab. m. na pud. ns 3.np |  |  | 0
|  |  | P01 |  |  | 0
|  |  | 20,67-(1,425*1,1+1,225*1,1+1,225*0,393)+6,26+1,75+13,94+9,47+18,5+89,66+3,2544 A.3.15,16,17,19,20,23,24,25 |  |  | 160.108
|  |  | P01R |  |  | 0
|  |  | 1,425*1,1+1,225*1,1+5,083 |  |  | 7.998
|  |  | A.3.15,25 |  |  | 0
|  |  | P02 |  |  | 0
|  |  | 8,88+10,76+31,763 A.3.21,22,28 |  |  | 51.403
|  |  | P02R |  |  | 0
|  |  | 2,96+4,058 A.3.28 |  |  | 7.018
|  |  | P03a |  |  | 0
|  |  | 6,65+33,94+18,67 A.3.14,26,27 |  |  | 59.26
|  |  | P03b |  |  | 0
|  |  | 14,74+1,225*0,393 A.3.08,15 |  |  | 15.2214
|  |  | P04a |  |  | 0
|  |  | 5,405 A.3.02 |  |  | 5.405
|  |  | P04b |  |  | 0
|  |  | 3,952+10,94+16,36+4,2*1,235 A.3.02,03,10,28 |  |  | 36.439
|  |  | P04c |  |  | 0
|  |  | 1.6+5.91+3.02+2.94+1.33+2.52+2.52 A.3.05,07,09,32,33,35,36 |  |  | 19.84
|  |  | P06a |  |  | 0
|  |  | 4,42 A.3.18 |  |  | 4.42
|  |  | P06b |  |  | 0
|  |  | 3,17+4,4 A.3.12,13 |  |  | 7.57
|  |  | P07 |  |  | 0
|  |  | 23,36-(3,952+5,405)+107,77-(4,2*1,235+31,763+2,96+4,058)+5,46+6,0+17,37+0,72 A.3.02,28,29,30,38,51 |  |  | 107.355
|  |  | P08 |  |  | 0
|  |  | 19,03 A.3.31 |  |  | 19.03
|  |  | základ pod škrabku |  |  | 0
|  |  | 2,553+2,58*0,25+(0,82+1,275)*2*0,1 |  |  | 3.617
|  |  | 6,41+4,37+4,35+19,5+9,9+17,1 dle pud. 1.np - P08 - A.1.07a+07b+08+sch.,09,10 |  |  | 61.63
270 |  | 597623081R | KR2 - Keramická dlažba - dle výberu investora |  | m2 | 388.4038 | 0
|  |  | 566,31441-213,22 |  |  | 353.0944
|  |  | ;ztratné 10%; 35,309441 |  |  | 35.3094
271 |  | 597623081R | KR1 - Keramická dlažba - dle výberu investora |  | m2 | 234.542 | 0
|  |  | 14,74+20,67+6,26+18,5+89,66+33,94+18,67 A.3.08,15,16,23,24,26,27 |  |  | 202.44
|  |  | 6,41+4,37 A.1.7a,7b |  |  | 10.78
|  |  | ;ztratné 10%; 21,322 |  |  | 21.322
272 |  | 771101210R00 | Penetrace podkladu pod dlažby |  | m2 | 566.3144 | 0
273 |  | 771475014RT6 | Obklad soklíkù keram.rovných, tmel, vc. spárování |  | m | 159.798 | 0
|  |  | dle pud. 3.np |  |  | 0
|  |  | (2,69+0,4*2+0,18*4+0,67+5,1+0,9+2,49+0,26+1,16+2,05+6,82+30,395+0,3+0,4*7+0,3*2+6,0+5,991+1,235) A.3.02+28 |  |  | 70.981
|  |  | (6,92+0,3+4,2+34,1+0,34+1,493+1,456+6,835+4,2) |  |  | 59.844
|  |  | -(0,99*2+0,6*2+0,8*11+0,7+1,5*3+1,0+1,25+0,9*7) |  |  | -25.73
|  |  | (4,235+4,1)*2-0,8 A.3.38 |  |  | 15.87
|  |  | 3 dle pud. 1.np - A.1.04+08+sch,09,10 |  |  | 3
|  |  | (2,815+1,47)*2-0,8 |  |  | 7.77
|  |  | (1,5*2+3,43+0,52)-(0,9+0,8) |  |  | 5.25
|  |  | (2,24+0,4*2+4,101+2,33)-(1,85+1,1)+0,035*2 |  |  | 6.591
|  |  | (5,7+3,981+0,18)*2-(0,8*3+1,1) |  |  | 16.222
274 |  | 597623082R | Keramická dlažba - soklík - dle výberu investora |  | m | 175.7778 | 0
|  |  | 159,798 |  |  | 159.798
|  |  | ;ztratné 10%; 15,9798 |  |  | 15.9798
275 |  | 771577133RS1 | Z14 - Lišta nerezová dilatacní |  | m | 10.1 | 0
276 |  | 998771202R00 | Presun hmot pro podlahy z dlaždic, výšky do 12 m |  | % | 8753.501 | 0
|  | 776 | Podlahy povlakové
277 |  | 776521100R00 | Lepení povlak.podlah z pásù PVC |  | m2 | 906.108 | 0
|  |  | dle tab. m. na pud. ns 3.np |  |  | 0
|  |  | P05a |  |  | 0
|  |  | 19,04+14,51+15,55+226,57-9,903+36,99+37,57+1.275*2*3.0 A.3.01,34,37,40,41,42 |  |  | 347.977
|  |  | P05b |  |  | 0
|  |  | 22,32+23,48+73,48-36,99+15,41+3,015 A.3.04,11,41,49,50 |  |  | 100.715
|  |  | P05c |  |  | 0
|  |  | 9,903+2,65*2,22+39,22+18,96+11,7 A.3.40,46,47,48,54 |  |  | 85.666
|  |  | dle tab. m. 2.np |  |  | 0
|  |  | P05a |  |  | 0
|  |  | 22,11+63,08+15,91+31,0+6,6+15,05+49,4+122,6 A.2.07,08,12,11,13,14,17a,17c |  |  | 325.75
|  |  | dle pud. 1.np |  |  | 0
|  |  | P05a |  |  | 0
|  |  | 34,1+11,9 schodište, A.1.16 |  |  | 46
278 |  | 28412391 | Podlahovina PVC - dle výberu investora |  | m2 | 996.7188 | 0
|  |  | 906,108 |  |  | 906.108
|  |  | ;ztratné 10%; 90,6108 |  |  | 90.6108
|  | Poznámka: | VINYL/PVC - homogenní povlaková podlahovina tl.2mm + lepidlo + penetrace provozní zatížení strední, odolnost dezinfekcním roztokum, protiskluznou - R10,
279 |  | 776401800R00 | Demontáž soklíkù nebo lišt, pryžových nebo z PVC |  | m | 378.516 | 0
|  |  | dle pudorysu bourání |  |  | 0
|  |  | BP6 |  |  | 0
|  |  | 2,49+1,16+8,867+0,26+30,4+0,4*10+6,302+4,335+4,2+1,55+20,599+7,575+6,622+0,34+3,18+4,79+2,69+0,4*2 |  |  | 110.16
|  |  | 5,1+0,18*4+0,9-(1,0+0,8+0,9+0,6+1,0+1,0*6+1,25+1,7+1,1+1,25*2+0,8+1,1+1,2+1,1*3+0,99*2+0,6) |  |  | -19.11
|  |  | (4,1+5,9)*2-(1,655+3,699+1,0) |  |  | 13.646
|  |  | (5,995+0,4+6,0+5,995)-1,25 |  |  | 17.14
|  |  | (2,73+6,3)*2-(1,0*4+1,1) |  |  | 12.96
|  |  | (11,9+0,4*4+6,0+12,2+0,4*3)-(1,7+1,45) |  |  | 29.75
|  |  | BP6a |  |  | 0
|  |  | (5,9+6,3)*2-0,9 |  |  | 23.5
|  |  | BP6b |  |  | 0
|  |  | (3,43+6,3+3,0)*2-0,8 |  |  | 24.66
|  |  | (0,9+0,8)*2-0,6 |  |  | 2.8
|  |  | (6,3+3,073)*2-(1,0*3+0,8+0,32+0,485) |  |  | 14.141
|  |  | (2,65+0,4+1,819)-0,9 |  |  | 3.969
|  |  | (12,2+6,43+0,4*2)*2-1,45 |  |  | 37.41
|  |  | (18,0+0,4*3+12,0+12,4+0,4*2+18,0+4*0,4)-1,25 |  |  | 62.75
|  |  | dle pud. 1.np |  |  | 0
|  |  | (5,825+5,905)*2-(1,7+0,8) |  |  | 20.96
|  |  | (1,5*2+3,43+0,52)-(0,9+0,8) |  |  | 5.25
|  |  | 3,0*2+4,8*2+2,93 |  |  | 18.53
280 |  | 776511820R00 | Odstranení PVC a kobercù lepených s podložkou |  | m2 | 1016.1795 | 0
|  |  | dle pudorysu bourání |  |  | 0
|  |  | BP6 - A3.17,28,29,30,33,39 |  |  | 0
|  |  | 14,59+3,355*1,8+4,1*0,225+3,7*0,35+2,7*2,345+3,65*0,25+16,84+0,25*56 |  |  | 60.9305
|  |  | BP6a - A3.02,29,38 |  |  | 0
|  |  | 3,953+4,1*1,135+37,23 |  |  | 45.8365
|  |  | BP6b - A3.01,02,21,28,29,30,32,33,34,37,39 |  |  | 0
|  |  | 19,04+17,66-3,953+0,72+125,71-(3,355*1,8+2,635*1,8+2,4*1,8+4,12+4,903+3,985*1,8+1,2*1,8+31,5)+24,07 |  |  | 118.289
|  |  | -(4,1*1,135+4,1*0,225+3,7*0,35)+35,84-(2,7*2,345+3,65*0,25)+19,07+(1,95+2,1)*2,73+2,65*0,3+1,92*0,3 |  |  | 53.2225
|  |  | 220,08-1,92*2,35+77,14-0,25*56 |  |  | 278.708
|  |  | BP6c - A3.28,34,37 |  |  | 0
|  |  | 2,635*1,8+2,4*1,8+4,12+4,903+2,35*1,92+1,92*2,35 |  |  | 27.11
|  |  | BP6d - A3.28 |  |  | 0
|  |  | 3,985*1,8+1,2*1,8+31,5 |  |  | 40.833
|  |  | dle tab. m. 2.np |  |  | 0
|  |  | 22,11+63,08+15,91+31,0+6,6+15,05+49,4+122,6 A.2.07,08,12,11,13,14,17a,17c |  |  | 325.75
|  |  | dle pud. 1.np |  |  | 0
|  |  | 34,1+19,5+11,9 |  |  | 65.5
281 |  | 776421100RU1 | Lepení podlahových soklíkù z PVC a vinylu |  | m | 523.773 | 0
|  |  | dle pud. 2.np |  |  | 0
|  |  | (7,2+2,75+0,34+0,51)*2-0,8*2 A.2.07 |  |  | 20
|  |  | (7,2+8,75+0,4*3)*2-(0,8+0,9) A.2.08 |  |  | 32.6
|  |  | (3,15+4,98)*2-0,8 A.2.12 |  |  | 15.46
|  |  | (7,32+9,15)*2-(0,8*2+1,55) A.2.11 |  |  | 29.79
|  |  | (2,4+2,75)*2-(0,8*2+1,55*2) A.2.13 |  |  | 5.6
|  |  | (5,49+2,48+0,4)*2-1,55*2 A.2.14 |  |  | 13.64
|  |  | (5,5+9,05+0,5)*2-0,9 A.2.17a |  |  | 29.2
|  |  | (18,2+6,8+0,3*2+0,79+0,91+1,398+1,46)*2-(1,55*2+0,9) A.2.17c |  |  | 56.316
|  |  | dle pud. 3.np |  |  | 0
|  |  | 3,0*2+6,3*2+3,43*2-0,9 |  |  | 24.56
|  |  | (6,37+2,8)*2-(1,25*2+0,7) |  |  | 15.14
|  |  | (6,37+3,05)*2-(0,8+0,7) |  |  | 17.34
|  |  | (0,9*2+0,4*2+0,4*3+12,006+0,4*3+0,4*4+0,5*4+0,4*2+12,0+0,4*2) |  |  | 34.206
|  |  | (0,7+0,85*2+0,4+6,37+0,25+12,3+0,4*2) |  |  | 22.52
|  |  | 9,21 |  |  | 9.21
|  |  | 5,6*7+3,15*2+3,2 |  |  | 48.7
|  |  | -(1,5+0,9*2) |  |  | -3.3
|  |  | (6,429+5,6)*2-0,9 |  |  | 23.158
|  |  | (5,9+4,0)*2-0,9 |  |  | 18.9
|  |  | (5,9+2,585)*2-0,9 |  |  | 16.07
|  |  | (7,395+4,1+0,4)*2-1,5 |  |  | 22.29
|  |  | 2,22+0,4 |  |  | 2.62
|  |  | (3,5+12,0+3,5+0,373+0,5*2+0,94)-1,25 |  |  | 20.063
|  |  | (5,85+3,285¨)*2-1,25 |  |  | 0
|  |  | (6,5+1,8)*2-(1,5*2+0,9+1,25*2) |  |  | 10.2
|  |  | dle pud. 1.np |  |  | 0
|  |  | 3,0*2+4,8*2+2,93+(5,825+5,905)*2-(1,7+0,8) |  |  | 39.49
282 |  | 776101121R0R | Penetrace podkladu pod.povlak.podlahy |  | m2 | 906.108 | 0
|  |  | dle tab. m. na pud. ns 3.np |  |  | 0
|  |  | P05a |  |  | 0
|  |  | 19,04+14,51+15,55+226,57-9,903+36,99+37,57+1.275*2*3.0 A.3.01,34,37,40,41,42 |  |  | 347.977
|  |  | P05b |  |  | 0
|  |  | 22,32+23,48+73,48-36,99+15,41+3,015 A.3.04,11,41,49,50 |  |  | 100.715
|  |  | P05c |  |  | 0
|  |  | 9,903+2,65*2,22+39,22+18,96+11,7 A.3.40,46,47,48,54 |  |  | 85.666
|  |  | dle tab. m. 2.np |  |  | 0
|  |  | P05a |  |  | 0
|  |  | 22,11+63,08+15,91+31,0+6,6+15,05+49,4+122,6 A.2.07,08,12,11,13,14,17a,17c |  |  | 325.75
|  |  | dle pud. 1.np |  |  | 0
|  |  | P05a |  |  | 0
|  |  | 34,1+11,9 schodište, A.1.16 |  |  | 46
283 |  | 776101115R0R | Vyrovnání podkladù samonivelacní hmotou tl. 5-20mm |  | m2 | 1082.103 | 0
|  |  | dle tab. m. na pud. ns 3.np |  |  | 0
|  |  | P05a |  |  | 0
|  |  | 19,04+14,51+15,55+226,57-9,903+36,99+37,57 A.3.01,34,37,40,41,42 |  |  | 340.327
|  |  | P05b |  |  | 0
|  |  | 22,32+23,48+73,48-36,99+15,41+3,015 A.3.04,11,41,49,50 |  |  | 100.715
|  |  | P05c |  |  | 0
|  |  | 9,903+2,65*2,22+39,22+18,96+11,7 A.3.40,46,47,48,54 |  |  | 85.666
|  |  | P07 |  |  | 0
|  |  | 23,36-(3,952+5,405)+107,77-(4,2*1,235+31,763+2,96+4,058)+5,46+6,0+17,37+0,72 A.3.02,28,29,30,38,51 |  |  | 107.355
|  |  | P08 |  |  | 0
|  |  | 19,03 A.3.31 |  |  | 19.03
|  |  | dle tab. m. 2.np |  |  | 0
|  |  | P05a |  |  | 0
|  |  | 22,11+63,08+15,91+31,0+6,6+15,05+49,4+122,6 A.2.07,08,12,11,13,14,17a,17c |  |  | 325.75
|  |  | dle pud. 1.np - A.1.07a+08 |  |  | 0
|  |  | 6,41+4,35 |  |  | 10.76
|  |  | 11,9+34,1+19,5+9,9+17,1 schodište, A.1.16,09,10 |  |  | 92.5
|  | Poznámka: | Samonivelacní sterka + penetrace, prebroušení sterky, podkladní deska bude v míste spar a trhlin zasponkována
284 |  | 998776202R00 | Presun hmot pro podlahy povlakové, výšky do 12 m |  | % | 14378.6499 | 0
|  | 781 | Obklady (keramické)
285 |  | 781101142R00 | Hydroizolacní sterka dvouvrstvá |  | m2 | 916.2645 | 0
|  |  | dle pud. ns 3.np |  |  | 0
|  |  | obklady |  |  | 0
|  |  | (5,53+2,03)*2*2,0-0,8*1,97 A.3.03 |  |  | 28.664
|  |  | (1,055+1,515)*2*2,0-0,8*1,97 A.3.05 |  |  | 8.704
|  |  | (3,075+2,16)*2*2,0-0,8*1,97*2 A.3.07 |  |  | 17.788
|  |  | (5,85+2,6)*2*2,0-(0,8*1,97+5,065*1,1) A.3.08 |  |  | 26.6525
|  |  | (2,16+1,4)*2*2,0-0,8*1,95 A.3.09 |  |  | 12.68
|  |  | (4,09+4,0)*2*2,0-(0,9*1,97+5,54*1,1) A.3.10 |  |  | 24.493
|  |  | (2,75+0,6)*1,2 A.3.11 |  |  | 4.02
|  |  | (0,125*3+0,855+1,7+0,75+0,975+0,925+2,675+1,31)*2,0-(1,5+1,1)*1,97 A.3.14 |  |  | 14.008
|  |  | (0,125*2+1,72+1,668+0,845+1,14)*2,0-1,5*1,97 A.3.16 |  |  | 8.291
|  |  | (1,015+1,605)*2*2,0-0,9*1,97 A.3.17 |  |  | 8.707
|  |  | (3,05+0,845+1,9+4,573)*2,0 A.3.19 |  |  | 20.736
|  |  | (2,715+3,473+0,125)*2*2,0-(0,9*2,0+0,9*1,97) A.3.20 |  |  | 21.679
|  |  | (2,49+3,568)*2*2,0-1,0*1,97*2 A.3.21 |  |  | 20.292
|  |  | (2,975+3,568)*2*2,0-0,9*1,97 A.3.22 |  |  | 24.399
|  |  | (4,36+0,65+6,389+3,095+2,92+0,8)*2,0 A.3.23 |  |  | 36.428
|  |  | (14,91+0,805*4+6,395+0,425+6,001+0,2+0,125+0,93+5,43+0,91*2+4,535)*2,0 A.3.24 |  |  | 87.982
|  |  | -((1,0+1,1)*1,97+0,8*1,0+3,6*1,5+4,8*1,5+3,59*1,5) |  |  | -22.922
|  |  | (4,225+0,405+2,36+0,5*2)*2,0-1,1*1,97 A.3.25 |  |  | 13.813
|  |  | (0,2+0,53+1,75+3,945+0,5+0,81*2+3,011+3,227+0,24)*2,0+(2,53+5,585)*1,0-(0,9*1,97+1,1*1,97*2+1,0*0,8) A.3.26 |  |  | 31.254
|  |  | (6,975+2,871+0,35+1,03)*2,0-(2,72*1,795+2,5*1,1) A.3.27 |  |  | 14.8196
|  |  | (2,0+2,7275)*2*2,0-(0,8*1,97*2+2,25*1,1) A.3.29 |  |  | 13.283
|  |  | (2,2+2,7275)*2*2,0-0,8*1,97*2 A.3.30 |  |  | 16.558
|  |  | (3,075+6,3)*2*2,0-(0,8*1,97*3+2,74*1,1) A.3.31 |  |  | 29.758
|  |  | (1,59+1,85)*2*2,0-0,7*1,97*2 A.3.32 |  |  | 11.002
|  |  | (1,015+1,308)*2*2,0-0,7*1,97 A.3.33 |  |  | 7.913
|  |  | (2,4+1,05)*2*2,0-0,7*1,97 A.3.35 |  |  | 12.421
|  |  | (2,4+1,05)*2*2,0-0,7*1,95 A.3.36 |  |  | 12.435
|  |  | (0,9+0,8)*2*2,0-0,6*1,95 A.3.51 |  |  | 5.63
|  |  | (1,1+1,65+1,05+0,48+3,49+4,95+1,5+1,64)*2,0-(0,9*1,97+1,0*2,0) A.3.15 |  |  | 27.947
|  |  | podlahy |  |  | 0
|  |  | P01 |  |  | 0
|  |  | 20,67-(1,425*1,1+1,225*1,1+1,225*0,393)+6,26+1,75+13,94+9,47+18,5+89,66+3,2544 A.3.15,16,17,19,20,23,24,25 |  |  | 160.108
|  |  | P01R |  |  | 0
|  |  | 1,425*1,1+1,225*1,1+5,083 |  |  | 7.998
|  |  | A.3.15,25 |  |  | 0
|  |  | P03a |  |  | 0
|  |  | 6,65+33,94+18,67 A.3.14,26,27 |  |  | 59.26
|  |  | P03b |  |  | 0
|  |  | 14,74+1,225*0,393 A.3.08,15 |  |  | 15.2214
|  |  | P04c |  |  | 0
|  |  | 1.6+5.91+3.02+2.94+1.33+2.52+2.52 A.3.05,07,09,32,33,35,36 |  |  | 19.84
|  |  | P06a |  |  | 0
|  |  | 4,42 A.3.18 |  |  | 4.42
|  |  | P06b |  |  | 0
|  |  | 3,17+4,4 A.3.12,13 |  |  | 7.57
|  |  | P08 |  |  | 0
|  |  | 19,03 A.3.31 |  |  | 19.03
|  |  | základ - škrabka |  |  | 0
|  |  | 10 |  |  | 10
|  |  | dle pud. 1.np |  |  | 0
|  |  | 12+(2,815+2,28)*2*3,0-(0,78*1,8+1,6*2,0) |  |  | 37.966
|  |  | 6,41+4,37 |  |  | 10.78
|  |  | (2,415+1,925)*2*3,0-0,78*1,8 |  |  | 24.636
286 |  | 24551191 | Hydroizolacní náter jednosložkový |  | kg | 2748.7935 | 0
|  |  | 916,26451*1,5*2 dve vrstvy |  |  | 2748.7935
|  | Poznámka: | Elastická tekutá rychleschnoucí tìsnící fólie pøipravená k pøímému zpracování. Hydroizolace pro vnitøní použití na nosné minerální podklady (cementové a vápenocementové omítky, beton, anhydrit), sádrokarton, døevotøískové a cementotøískové desky apod. Ve vyschlém stavu vytváøí plošnou izolaci prostor zatížených pøechodnou (oplachovou) vlhkostí (napø. WC, koupelny, sprchové kouty apod.) – bezešvá izolace bez jakýchkoliv spár. Vytváøí podklad pro lepení keramických obkladových prvkù a pøírodního, event. umìlého kamene. Pøi zvýšeném zatìžování vlhkostí musí být obložené podlahové plochy (napø. sprchový kout) provedeny ve spádu minimálnì 2 %. Vhodná na vytápìné podlahy. Nevhodná pro bazény nebo prostory trvale zatížené tlakovou vodou a pro plochy zatìžované smykovým napìtím a vzlínající vlhkostí. Pøi následném použití doporuèených lepidel øady AD vytváøí systém vhodný pro vlhké a mokré prostory. Bezrozpouštìdlová hmota na bázi syntetické disperze a minerálních pøísad. Spotøeba: 1,2-1,6 kg/m2 Objemová hmotnost cca 1,5 kg/dm3 Balení: 8 kg
287 |  | 781101210R00 | Penetrace podkladu pod obklady |  | m2 | 577.4011 | 0
|  |  | dle pud. ns 3.np |  |  | 0
|  |  | (5,53+2,03)*2*2,0-0,8*1,97 A.3.03 |  |  | 28.664
|  |  | (1,055+1,515)*2*2,0-0,8*1,97 A.3.05 |  |  | 8.704
|  |  | (3,075+2,16)*2*2,0-0,8*1,97*2 A.3.07 |  |  | 17.788
|  |  | (5,85+2,6)*2*2,0-(0,8*1,97+5,065*1,1) A.3.08 |  |  | 26.6525
|  |  | (2,16+1,4)*2*2,0-0,8*1,95 A.3.09 |  |  | 12.68
|  |  | (4,09+4,0)*2*2,0-(0,9*1,97+5,54*1,1) A.3.10 |  |  | 24.493
|  |  | (2,75+0,6)*1,2 A.3.11 |  |  | 4.02
|  |  | (0,125*3+0,855+1,7+0,75+0,975+0,925+2,675+1,31)*2,0-(1,5+1,1)*1,97 A.3.14 |  |  | 14.008
|  |  | (0,125*2+1,72+1,668+0,845+1,14)*2,0-1,5*1,97 A.3.16 |  |  | 8.291
|  |  | (1,015+1,605)*2*2,0-0,9*1,97 A.3.17 |  |  | 8.707
|  |  | (3,05+0,845+1,9+4,573)*2,0 A.3.19 |  |  | 20.736
|  |  | (2,715+3,473+0,125)*2*2,0-(0,9*2,0+0,9*1,97) A.3.20 |  |  | 21.679
|  |  | (2,49+3,568)*2*2,0-1,0*1,97*2 A.3.21 |  |  | 20.292
|  |  | (2,975+3,568)*2*2,0-0,9*1,97 A.3.22 |  |  | 24.399
|  |  | (4,36+0,65+6,389+3,095+2,92+0,8)*2,0 A.3.23 |  |  | 36.428
|  |  | (14,91+0,805*4+6,395+0,425+6,001+0,2+0,125+0,93+5,43+0,91*2+4,535)*2,0 A.3.24 |  |  | 87.982
|  |  | -((1,0+1,1)*1,97+0,8*1,0+3,6*1,5+4,8*1,5+3,59*1,5) |  |  | -22.922
|  |  | (4,225+0,405+2,36+0,5*2)*2,0-1,1*1,97 A.3.25 |  |  | 13.813
|  |  | (0,2+0,53+1,75+3,945+0,5+0,81*2+3,011+3,227+0,24)*2,0+(2,53+5,585)*1,0-(0,9*1,97+1,1*1,97*2+1,0*0,8) A.3.26 |  |  | 31.254
|  |  | (6,975+2,871+0,35+1,03)*2,0-(2,72*1,795+2,5*1,1) A.3.27 |  |  | 14.8196
|  |  | (2,0+2,7275)*2*2,0-(0,8*1,97*2+2,25*1,1) A.3.29 |  |  | 13.283
|  |  | (2,2+2,7275)*2*2,0-0,8*1,97*2 A.3.30 |  |  | 16.558
|  |  | (3,075+6,3)*2*2,0-(0,8*1,97*3+2,74*1,1) A.3.31 |  |  | 29.758
|  |  | (1,59+1,85)*2*2,0-0,7*1,97*2 A.3.32 |  |  | 11.002
|  |  | (1,015+1,308)*2*2,0-0,7*1,97 A.3.33 |  |  | 7.913
|  |  | (2,4+1,05)*2*2,0-0,7*1,97 A.3.35 |  |  | 12.421
|  |  | (2,4+1,05)*2*2,0-0,7*1,95 A.3.36 |  |  | 12.435
|  |  | (0,9+0,8)*2*2,0-0,6*1,95 A.3.51 |  |  | 5.63
|  |  | (1,1+1,65+1,05+0,48+3,49+4,95+1,5+1,64)*2,0-(0,9*1,97+1,0*2,0) A.3.15 |  |  | 27.947
|  |  | dle pud. 1.np |  |  | 0
|  |  | 12+(2,815+2,28)*2*3,0-(0,78*1,8+1,6*2,0) |  |  | 37.966
288 |  | 781475112RUR | Obklad vnitrní sten keramický, do tmele, komplet vc. pruniku a spárování a pvc lišt |  | m2 | 602.0371 | 0
|  |  | dle pud. ns 3.np |  |  | 0
|  |  | (5,53+2,03)*2*2,0-0,8*1,97 A.3.03 |  |  | 28.664
|  |  | (1,055+1,515)*2*2,0-0,8*1,97 A.3.05 |  |  | 8.704
|  |  | (3,075+2,16)*2*2,0-0,8*1,97*2 A.3.07 |  |  | 17.788
|  |  | (5,85+2,6)*2*2,0-(0,8*1,97+5,065*1,1) A.3.08 |  |  | 26.6525
|  |  | (2,16+1,4)*2*2,0-0,8*1,95 A.3.09 |  |  | 12.68
|  |  | (4,09+4,0)*2*2,0-(0,9*1,97+5,54*1,1) A.3.10 |  |  | 24.493
|  |  | (2,75+0,6)*1,2 A.3.11 |  |  | 4.02
|  |  | (0,125*3+0,855+1,7+0,75+0,975+0,925+2,675+1,31)*2,0-(1,5+1,1)*1,97 A.3.14 |  |  | 14.008
|  |  | (0,125*2+1,72+1,668+0,845+1,14)*2,0-1,5*1,97 A.3.16 |  |  | 8.291
|  |  | (1,015+1,605)*2*2,0-0,9*1,97 A.3.17 |  |  | 8.707
|  |  | (3,05+0,845+1,9+4,573)*2,0 A.3.19 |  |  | 20.736
|  |  | (2,715+3,473+0,125)*2*2,0-(0,9*2,0+0,9*1,97) A.3.20 |  |  | 21.679
|  |  | (2,49+3,568)*2*2,0-1,0*1,97*2 A.3.21 |  |  | 20.292
|  |  | (2,975+3,568)*2*2,0-0,9*1,97 A.3.22 |  |  | 24.399
|  |  | (4,36+0,65+6,389+3,095+2,92+0,8)*2,0 A.3.23 |  |  | 36.428
|  |  | (14,91+0,805*4+6,395+0,425+6,001+0,2+0,125+0,93+5,43+0,91*2+4,535)*2,0 A.3.24 |  |  | 87.982
|  |  | -((1,0+1,1)*1,97+0,8*1,0+3,6*1,5+4,8*1,5+3,59*1,5) |  |  | -22.922
|  |  | (4,225+0,405+2,36+0,5*2)*2,0-1,1*1,97 A.3.25 |  |  | 13.813
|  |  | (0,2+0,53+1,75+3,945+0,5+0,81*2+3,011+3,227+0,24)*2,0+(2,53+5,585)*1,0-(0,9*1,97+1,1*1,97*2+1,0*0,8) A.3.26 |  |  | 31.254
|  |  | (6,975+2,871+0,35+1,03)*2,0-(2,72*1,795+2,5*1,1) A.3.27 |  |  | 14.8196
|  |  | (2,0+2,7275)*2*2,0-(0,8*1,97*2+2,25*1,1) A.3.29 |  |  | 13.283
|  |  | (2,2+2,7275)*2*2,0-0,8*1,97*2 A.3.30 |  |  | 16.558
|  |  | (3,075+6,3)*2*2,0-(0,8*1,97*3+2,74*1,1) A.3.31 |  |  | 29.758
|  |  | (1,59+1,85)*2*2,0-0,7*1,97*2 A.3.32 |  |  | 11.002
|  |  | (1,015+1,308)*2*2,0-0,7*1,97 A.3.33 |  |  | 7.913
|  |  | (2,4+1,05)*2*2,0-0,7*1,97 A.3.35 |  |  | 12.421
|  |  | (2,4+1,05)*2*2,0-0,7*1,95 A.3.36 |  |  | 12.435
|  |  | (0,9+0,8)*2*2,0-0,6*1,95 A.3.51 |  |  | 5.63
|  |  | (1,1+1,65+1,05+0,48+3,49+4,95+1,5+1,64)*2,0-(0,9*1,97+1,0*2,0) A.3.15 |  |  | 27.947
|  |  | dle pud. 1.np |  |  | 0
|  |  | 12+(2,815+2,28)*2*3,0-(0,78*1,8+1,6*2,0) |  |  | 37.966
|  |  | (2,415+1,925)*2*3,0-0,78*1,8 |  |  | 24.636
289 |  | 597623082R | Obklad keramický - dle výberu investora |  | m2 | 662.2408 | 0
|  |  | 602,0371 |  |  | 602.0371
|  |  | ;ztratné 10%; 60,20371 |  |  | 60.2037
290 |  | 781497131RS2 | Z07 - Lišta nerezová ukoncovací k obkladùm |  | m | 16 | 0
291 |  | 998781202R00 | Presun hmot pro obklady keramické, výšky do 12 m |  | % | 8090.092 | 0
|  | 784 | Malby
292 |  | 784111101R00 | Penetrace podkladu náterem 1x |  | m2 | 5041.6711 | 0
|  |  | 1324,87614+3253,31899+463,476 |  |  | 5041.6711
293 |  | 784114222R00 | Omyvatelný, oteruvzdorný (za vlhka), prodyšný disperzní náter na sádrokarton / omítku |  | m2 | 1324.8761 | 0
|  |  | dle pud. ns 3.np |  |  | 0
|  |  | stropy |  |  | 0
|  |  | 10,94+5,93+14,74+16,36+23,48+6,65+20,67+6,27+1,75+13,94+9,47+8,88+10,76+8,34+33,94+18,67+0,72 |  |  | 211.51
|  |  | steny |  |  | 0
|  |  | dle pud. ns 3.np |  |  | 0
|  |  | na porobeton |  |  | 0
|  |  | 0,85*1,75*4*2 |  |  | 11.9
|  |  | (3,6+0,35+2,0+0,5)*2,98*2 |  |  | 38.442
|  |  | 0,905*2,1*2 |  |  | 3.801
|  |  | (2,485+0,34+0,37+3,7+5,6+0,4+2,8+5,6+0,4+0,45*2+0,325+1,005+0,24+0,5+0,81+0,41+0,565+0,405)*2,98*2 |  |  | 160.0558
|  |  | (0,805+0,675+0,425+2,335+0,5+0,405+0,53*2+0,775+4,725+0,405+3,49+1,1+1,05+4,08+0,45+2,475)*2,98*2 |  |  | 147.5398
|  |  | (3,452+1,14+1,73+3,505+0,625+0,53+18,5+0,51*2+0,4+0,845+1,7+0,5*2+0,285+0,8258+3,568*2+0,51*2)*2,98 |  |  | 130.2671
|  |  | (3,452+1,14+1,73+3,505+0,625+0,53+18,5+0,51*2+0,4+0,845+1,7+0,5*2+0,285+0,8258+3,568*2+0,51*2)*2,98 |  |  | 130.2671
|  |  | (0,4+1,8+2,723*2+1,55+3,7+0,25+0,7683+1,18+0,6+3,56+5,53)*2,98*2 |  |  | 147.7144
|  |  | -(1,1*1,97*2+1,0*2,15+1,06*2,15+1,5*1,97*2+0,7*1,97+0,8*1,97*2)*2 |  |  | -38.408
|  |  | (1,375*2,1-0,8*1,97)*2 |  |  | 2.623
|  |  | 1,55*2,1*2 |  |  | 6.51
|  |  | 1,33*2,98*2 |  |  | 7.9268
|  |  | (1,49*2,1-0,9*1,95)*2 |  |  | 2.748
|  |  | 0,9*2,1*2*2 |  |  | 7.56
|  |  | 1,3*2,1*2 |  |  | 5.46
|  |  | (1,05*2,1-0,8*1,97)*2*2 |  |  | 2.516
|  |  | (1,15*2,1-0,8*1,97)*2 |  |  | 1.678
|  |  | 0,35*2,1*2 |  |  | 1.47
|  |  | (1,0*2,1-0,7*1,97)*2 |  |  | 1.442
|  |  | 1,35*2,1*2 |  |  | 5.67
|  |  | (5,6+3,0+3,3+0,805*2+1,47+1,625+0,75+1,85+5,225+5,6)*2,98*2 |  |  | 178.9788
|  |  | -(0,9*1,97*3+2,5*1,1+1,5*1,97+0,8*1,97+1,25*1,97)*2 |  |  | -30.125
|  |  | (2,335+3,795+4,55+1,068+3,374+2,142+5,09+5,9)*2,98*2-0,8*1,0*2 |  |  | 166.7938
|  |  | (4,535+0,825)*2,98*2 |  |  | 31.9456
|  |  | ((2,163+0,3+0,402+2,15+1,055)*2,98-1,0*1,97)*2 |  |  | 32.2372
|  |  | 0,4*2,98*2 |  |  | 2.384
|  |  | 0,1*2,1*20 |  |  | 4.2
|  |  | 0,1*2,1*6 |  |  | 1.26
|  |  | opravy om. |  |  | 0
|  |  | dle pud. ns 3.np |  |  | 0
|  |  | (6,3+3,43)*2*2,98+0,132*(1,19+1,75)*2 |  |  | 58.767
|  |  | (2,49+1,16+8,867+0,26+30,4+0,4*10+6,302+4,335+4,2+1,55+20,599+7,575+6,622+0,34+3,18+4,79+2,69)*2,98 |  |  | 325.8928
|  |  | (0,4*2+5,1+0,18*4+0,9)*2,98 |  |  | 22.4096
|  |  | -(5,15*1,75+5,6*1,75-4*2) |  |  | -10.8125
|  |  | -(5,15*1,75-4) |  |  | -5.0125
|  |  | 0,12736*(1,41+1,75)*2 |  |  | 0.80492
|  |  | 0,125*(5,15+5,6+5,15+1,75*3)*2 |  |  | 5.2875
|  |  | (3,845+6,0+0,4)*2,98-5,47*1,75+4+0,127*(5,47+1,75)*2 |  |  | 26.7915
|  |  | (1,1+1,1+5,8475+0,4+3,36)*2,98-5,065*1,75+4 |  |  | 30.3226
|  |  | (1,895+1,875+1,4*2+2,16)*2,98 |  |  | 26.0154
|  |  | 2,18*2,98 |  |  | 6.4964
|  |  | (4,0+4,09)*2*2,98-(4,09*1,75-4) |  |  | 45.0589
|  |  | 0,1273*(4,09+1,75)*2 |  |  | 1.4869
|  |  | (0,4+5,9+4,0+0,5+2,23)*2,98-5,54*1,75+4+0,1273*(5,54+1,75)*2 |  |  | 34.9904
|  |  | (2,0+2,873+0,4)*2,98-2,72*1,75+4+0,1273*(2,72+1,75)*2 |  |  | 16.0916
|  |  | (20,75+0,4*2+0,5*4+0,4*7+0,25+1,9+2,35+0,4*4+0,9*2+0,4*2+0,25+0,4+12,0+0,4*9+11,6)*2,98 |  |  | 187.442
|  |  | -(2,725*1,75+5,54*1,75*2+5,6*1,75+5,54*1,75+5,09*1,75*3-32) |  |  | -38.3762
|  |  | 0,1273*(2,725+1,75+5,54*3+1,75*3+5,6+1,75+5,09*3+1,75*3)*2 |  |  | 13.8031
|  |  | (0,4*2+5,9+0,4+6,03+0,4*2+5,9)*2,98 |  |  | 59.0934
|  |  | -(5,09*1,75-4)+0,1273*(5,09+1,75)*2 |  |  | -3.166
|  |  | (18,0+0,4*3)*2,98-(0,565+0,675)*2,98 |  |  | 53.5208
|  |  | -(3,6+4,8+3,59)*1,5+0,1273*(5,09+1,75)*2+12 |  |  | -4.2435
|  |  | (2,72+0,4+0,4*2+1,105+1,105+2,49+2,975*2+3,568+2,715)*2,98 |  |  | 62.1419
|  |  | (0,985+5,85+3,285+0,25)*2,98 |  |  | 30.9026
|  |  | (2,585+5,85)*2*2,98 |  |  | 50.2726
|  |  | (6,497+1,8)*2*2,98 |  |  | 49.4501
|  |  | (4,235+4,1+4,235)*2,98-(4,275*1,75-4) |  |  | 33.9774
|  |  | 0,1273*(4,275+1,75)*2 |  |  | 1.534
|  |  | (2,0+2,2+1,85+1,59+3,073+6,3+0,2)*2,98 |  |  | 51.2947
|  |  | -(2,72*1,75+0,8*1,97*2)+(4,235*2+4,1)*2,98-4,211*1,75+4+0,1273*(4,21+1,75)*2 |  |  | 27.6948
|  |  | (6,3+6,0)*2*2,98-(2,745*1,75-4)+0,1273*(2,745+1,395+1,75*2)*2 |  |  | 74.4494
|  |  | (2,8+3,05+6,25+6,25)*2*2,98-(5,53*1,75-4)+0,1273*(5,53+1,75)*2 |  |  | 105.542
|  |  | -539,4351 |  |  | -539.4351
|  |  | ((2,4+1,05+2,4)*2,0)*2 |  |  | 23.4
|  |  | 0,905*2,0+1,7*2,0 |  |  | 5.21
|  |  | 2,18*2,0 |  |  | 4.36
|  |  | (2,4*4+1,05*2)*2,0 |  |  | 23.4
|  |  | A.3.02,09,08,28 |  |  | 0
|  |  | (2,49+1,16+8,867+0,26+30,4+0,4*10+6,302+4,335+4,2+1,55+20,599+7,575+6,622+0,34+3,18+4,79+2,69)*2,98 |  |  | 325.8928
|  |  | (0,4*2+5,1+0,18*4+0,9)*2,98 |  |  | 22.4096
|  |  | (2,9+0,52)*2,98-1,325*1,5 |  |  | 8.2041
|  |  | (0,6+5,898+0,4)*2,98 |  |  | 20.556
|  |  | 0,905*2,98*2+(1,255+0,47+2,19+0,47+2,93+0,1+0,33)*2,98 na nové cih. zdivo |  |  | 28.4739
|  |  | instalacní prícka IP1,IP2 |  |  | 0
|  |  | (2,0+2,4)*2*1,05+0,2*4*1,05+(2,0+2,4)*0,2 |  |  | 10.96
|  |  | -(1057,01464+316,3545) |  |  | -1373.3691
|  |  | dle pud. 1.np |  |  | 0
|  |  | 6,41+4,37+8,4+(1,725+1,466+2,7+1,53+1,46+0,9)*2*1,5 |  |  | 48.523
|  | Poznámka: | s vysokou belostí nad 85%. Náter musí být odolný castému mytí a musí být odolný dezinfekcním a cisticím prostredkum. Náter musí splnovat veškeré požadavky kladené na nátery do kuchynského provozu objektu a bude proveden dle technologických pokynu doporucených v technických listech výrobce daného náteru. (Odolnost proti mytí a drhnutí (cykly): min. 5000 – steny místností 3.NP) (provozní prostory kuchyne)
294 |  | 784115312R00 | Malírský oteruvzdorný náter s vysokou belostí a kryvostí podkladu. na SDK/ omítku |  | m2 | 3253.319 | 0
|  |  | dle pud. 3.np |  |  | 0
|  |  | stropy |  |  | 0
|  |  | 11,7+30,15+15,41+18,96+37,57+37,63+17,37+15,55+14,51+1,33+2,94+19,03+6,0+5,46+89,66+18,5+23,36+22,32 |  |  | 387.45
|  |  | 19,04+1,6 |  |  | 20.64
|  |  | steny |  |  | 0
|  |  | (2,0+2,7275)*2*1 A.3.29 |  |  | 9.455
|  |  | (2,2+2,7275)*2*1 A.3.30 |  |  | 9.855
|  |  | (3,075+6,3)*2*1 A.3.31 |  |  | 18.75
|  |  | (1,59+1,85)*2*1 A.3.32 |  |  | 6.88
|  |  | (6,25*2+2,8+3,05)*2*(2,98-1,8) A.3.34+37 |  |  | 43.306
|  |  | (5,9+2,585)*2*2,98 A.3.49 |  |  | 50.5706
|  |  | (4,235+4,1)*2*2,98 A.3.38 |  |  | 49.6766
|  |  | (6,3+6,0)*2*2,98 A3.39 |  |  | 73.308
|  |  | (12,3+12,3+6,37+0,4+0,85+0,85+0,4*2)*2,98-(0,7+0,85*2+0,4+6,37+0,25+12,3+0,4*2)*2,8 A.3.41 |  |  | 37.8766
|  |  | (6,43+5,9)*2*2,98 A.3.42 |  |  | 73.4868
|  |  | (6,0+3,845)*2,98-(5,47*1,75-4) A.3.04 |  |  | 23.7656
|  |  | (1,055+1,515)*2*0,98 A.3.05 |  |  | 5.0372
|  |  | (1,8+6,489)*2*1,48 A.3.54 |  |  | 24.5354
|  |  | (6,3+3,43)*2*1,48 A.3.01 |  |  | 28.8008
|  |  | (2,69+0,4*2+0,18*4+0,67+5,1+0,9+2,49+0,26+1,16+2,05+6,82+30,395+0,3+0,4*7+0,3*2+6,0+5,991)*1,48 A.3.02+28 |  |  | 103.2241
|  |  | (6,92+0,3+4,2+34,1+0,34+1,493+1,456+6,835+4,2+1,235)*1,48 |  |  | 90.3969
|  |  | dle pud. 2.np |  |  | 0
|  |  | 300 A.2.03 |  |  | 300
|  |  | dle pud. 2.np |  |  | 0
|  |  | (7,2+7,2+2,75*2+0,34+0,51)*3,0-(2,75*1,75-4)+0,1273*(2,75+1,75)*2+22,11 |  |  | 84.6932
|  |  | (7,2+8,75+0,4+0,4*2)*2*3,0-(2,75*1,75+5,6*1,75-8)+0,1273*(2,75+1,75+5,6+1,75)*2+63,08 |  |  | 162.3845
|  |  | 62+100+25,5+15,5+(5,49+2,48+0,4)*2*1,2+0,1273*(2,75+1,75)*4 |  |  | 225.3794
|  |  | 3,15+(0,95*2+1,45+1,77)*2*1,5 |  |  | 18.51
|  |  | 49,4+(5,5+9,05+0,5)*2*3,0-(5,51*1,75+2,705*1,75-8)+0,1273*(5,51+1,75+2,705+1,75)*2 |  |  | 136.3064
|  |  | 122,6+(18,2+6,8+0,3*2+0,79+0,91+1,398+1,46)*2*3,0-(3,6*1,5+4,8*1,5+3,59*1,5-12) |  |  | 297.563
|  |  | 0,1273*(3,6+1,5+4,8+1,5+3,59+1,5) |  |  | 2.0992
|  |  | 193,94+(9,152+7,2+0,4+0,7+1,3+9,05+0,4*3+0,4+8,7+0,4+0,4+1,0)*2*3,0-((2,7+5,6+5,6*2+5,595)*1,75-20) |  |  | 409.4357
|  |  | 0,1273*(2,7+5,6*33+5,595+1,75*5)*2 |  |  | 51.3897
|  |  | 150-(61,5+6) |  |  | 82.5
|  |  | 2,45+(0,7+3,05)*2*1,5 |  |  | 13.7
|  |  | 19,52+(6,4+3,1)*2*1,85 dle pud. strechy - A.001 |  |  | 54.67
|  |  | dle pud. 1.np |  |  | 0
|  |  | 100 |  |  | 100
|  |  | (2,815+1,47)*2*3,0 |  |  | 25.71
|  |  | (2,24+0,4*2+4,101+2,33)*3,0+0,035*(2,0+2,1*2) |  |  | 28.63
|  |  | (5,7+3,981)*2*3,0+0,18*(1,2+2,1*2) |  |  | 59.058
|  |  | 9,9+17,1+19,5+11,9 |  |  | 58.4
|  |  | (6,3+3,43)*2*3,0+0,1273*(1,25+1,75*2) |  |  | 58.9847
|  |  | (5,825+5,905)*2*3,0 |  |  | 70.38
|  |  | 30 |  |  | 30
|  |  | -((6,3+3,43)*2*1,5+(5,7+3,981)*2*1,5+(2,24+0,4*2+4,101+2,33+0,35*2)*1,5) |  |  | -73.4895
295 |  | 784114222R00 | Dvousložkový epoxidový náter – syntetický, penetrace. na SDK/ omítku |  | m2 | 463.476 | 0
|  |  | dle pud. 3.np |  |  | 0
|  |  | (1,8+6,489)*2*1,5 A.3.54 |  |  | 24.867
|  |  | (6,25*2+2,8+3,05)*2*1,8 A.3.34+37 |  |  | 66.06
|  |  | (6,3+3,43)*2*1,5 A.3.01 |  |  | 29.19
|  |  | (2,69+0,4*2+0,18*4+0,67+5,1+0,9+2,49+0,26+1,16+2,05+6,82+30,395+0,3+0,4*7+0,3*2+6,0+5,991+1,235)*1,5 A.3.02+28 |  |  | 106.4715
|  |  | (6,92+0,3+4,2+34,1+0,34+1,493+1,456+6,835+4,2)*1,5 |  |  | 89.766
|  |  | dle pud. 2.np |  |  | 0
|  |  | 35+8,5+(5,49+2,48+0,4)*2*1,8 |  |  | 73.632
|  |  | dle pud. 1.np |  |  | 0
|  |  | (2,24+0,4*2+4,101+2,33+0,35*2)*1,5 |  |  | 15.2565
|  |  | (5,7+3,981)*2*1,5 |  |  | 29.043
|  |  | (6,3+3,43)*2*1,5 |  |  | 29.19
|  | Poznámka: | Pocty vrstev dle pokynu výrobce dle použitého náteru. (šatna, chodby bez obkladu) – výška 1,5m, nebo dle popisu), Barva dle architektonického rešení
296 |  | 784402801R00 | Odstranení malby oškrábáním v místnosti H do 3,8 m |  | m2 | 2761.1471 | 0
|  |  | 939,76377 3.np |  |  | 939.7638
|  |  | dle pud. 2.np |  |  | 0
|  |  | (7,2+7,2+2,75*2+0,34+0,51)*3,0-(0,8*2,0+0,8*1,95+2,75*1,75)+0,1273*(2,75+1,75)*2+22,11 |  |  | 77.5332
|  |  | (7,2+8,75+0,4+0,4*2)*2*3,0-(2,75*1,75+5,6*1,75+0,8*2,0+0,9*1,95)+0,1273*(2,75+1,75+5,6+1,75)*2+63,08 |  |  | 151.0295
|  |  | 62+100+35+25,5+8,5 |  |  | 231
|  |  | (5,49+2,48+0,4)*2*3,0-(2,75*1,75*2+1,55*1,97*2)+15,05+0,1273*(2,75+1,75)*4 |  |  | 51.8294
|  |  | 3,15+(0,95*2+1,45+1,77)*2*1,5-(0,6*0,5*2+0,8*0,5) |  |  | 17.51
|  |  | 49,4+(5,5+9,05+0,5)*2*3,0-(5,51*1,75+2,705*1,75)+0,1273*(5,51+1,75+2,705+1,75)*2 |  |  | 128.3064
|  |  | 122,6+(18,2+6,8+0,3*2+0,79+0,91+1,398+1,46)*2*3,0-(3,6*1,5+4,8*1,5+3,59*1,5) |  |  | 285.563
|  |  | 0,1273*(3,6+1,5+4,8+1,5+3,59+1,5) |  |  | 2.0992
|  |  | 193,94+(9,152+7,2+0,4+0,7+1,3+9,05+0,4*3+0,4+8,7+0,4+0,4+1,0)*2*3,0-((2,7+5,6+5,6*2+5,595)*1,75) |  |  | 389.4357
|  |  | 0,1273*(2,7+5,6*33+5,595+1,75*5)*2 |  |  | 51.3897
|  |  | dle pud. 1.np |  |  | 0
|  |  | 100 |  |  | 100
|  |  | (2,815+1,47)*2*3,0-0,8*1,97 |  |  | 24.134
|  |  | (2,24+0,4*2+4,101+2,33)*3,0-(1,85*2,0+1,1*2,0)+0,035*(2,0+2,1*2) |  |  | 22.73
|  |  | (5,7+3,981)*2*3,0-(0,8*1,95*3+1,1*2,0)+0,18*(1,2+2,1*2) |  |  | 52.178
|  |  | 9,9+17,1+19,5+11,9 |  |  | 58.4
|  |  | (6,3+3,43)*2*3,0-(0,8*1,95+0,9*1,95+1,25*1,75)+0,1273*(1,25+1,75*2) |  |  | 53.4822
|  |  | (5,825+5,905)*2*3,0-(1,7*2,0+0,8*1,95) |  |  | 65.42
|  |  | 30 |  |  | 30
|  |  | (1,725+1,466+2,7+1,53+1,46+0,9)*2*1,5 |  |  | 29.343
|  | 787 | Zasklívání
297 |  | 787911111R00 | Montáž zrcadla na stenu, na lepidlo, pl. do 2 m2 |  | m2 | 4.14 | 0
|  |  | dle tab. ost. v. |  |  | 0
|  |  | 0,8*0,6*3 O03 |  |  | 1.44
|  |  | 0,6*1,5*3 O04 |  |  | 2.7
298 |  | 63465124 | Zrcadlo tl. 4 mm |  | m2 | 4.14 | 0
|  |  | dle tab. ost. v. |  |  | 0
|  |  | 0,8*0,6*3 O03 |  |  | 1.44
|  |  | 0,6*1,5*3 O04 |  |  | 2.7
|  | Poznámka: | O03 - Zrcadlo pro nalepení mezi obklady. Rozmer zasklení je 600 (šírka) x 800 (výška) mm. Tl. 4mm, hrany budou zbroušeny pro vložení mezi obklady steny. Osa zrcadla bude 1,6m od podlahy. Druhá osa bude souhlasit s osou umyvadla. Dodávka vcetne všech kotvících prvku a doplnku. O04 - Zrcadlo pro nalepení na stenu. Rozmer zasklení je 600 (šírka) x 1500 (výška) mm. Tl. 4mm, hrany budou zbroušeny pro vložení na stenu. Umístení zrcadla bude 40cm nad podlahou, presná poloha bude urcena na stavbe.
Poznámka:

## Rekapitulace TZB
Rekapitulace TZB
Název stavby: |  | Rekonstrukce varny v ZŠ Jana Wericha, Španielova 1111/19, Praha 6 - Repy, Změna 1 | Doba výstavby: |  | Objednatel: | Mestská cást Praha 17, Žalanského c.p. 291/12b, 16
Druh stavby: |  |  | Zacátek výstavby: |  | Projektant: | Ing. Tomáš Řičař
Lokalita: |  | Praha 17 | Konec výstavby: |  | Zhotovitel: | vyplnit
JKSO: |  | vyplnit | Zpracováno dne: | vyplnit | Zpracoval: | vyplnit
Objekt | Zkrácený popis | [5 empty] | Celkem
| Zdravotně technické instalace | [5 empty] | 0 | F | 0 | 01 | 0
| Vzduchotechnika | [5 empty] | 0 | F | 0 | 02 | 0
| Gastrotechnologie | [5 empty] | 0 | F | 0 | 02 | 0
| Měření a regulace | [5 empty] | 0 | F | 0 | 02 | 0
| Silnoproudé elektroinstalace | [5 empty] | 0 | F | 0 | 03 | 0
0
Poznámka:

## ZTI
SOUPIS PRACÍ A DODÁVEK - ZDRAVOTNE TECHNICKÉ INSTALACE
číslo položky | kód položky | popis | číslo výkresu | jednotka | množství | jednotková cena | cena celkem bez DPH
Součástí nabídkové ceny musí být kompletní dodávka a montáž dle výkresů, technické zprávy, standardů a specifikací, včetně veškerých prací a materiálu nutných pro řádnou funkci díla. Součástí dodávky jsou veškeré stavební výpomoci, požární ucpávky, kotevní konstrukce, závěsy, izolace, označení a nátěry. Zhotovitel je povinen všechny výrobky před jejich zabudováním do stavby předložit k odsouhlasení investorovi! Všechny položky jsou včetně montáže a pom.materiálu. Případné konkrétní výrobky jsou uvedeny jako referenční a dodavatel je může zaměnit za výrobky stejné nebo vyšší kvality a vlastností jiného výrobce
|  | Vnitřní kanalizace |  |  |  |  | 0
Potrubí splaškové odpadní a zavěšené
1 |  | Odvod kondenzátu, potrubí plastové hrdlové tepelně odolné nesnadno hořlavé z trubek PP zvukoizolačních-DN 32, vč.montáže, tvarovek, zvuk.izol. objímek, upevnění, pomocného materiálu | 10 | m | 10 | 0 | 0
2 |  | Potrubí plastové hrdlové tepelně odolné nesnadno hořlavé z trubek PP zvukoizolačních-DN 50, vč.montáže, tvarovek, čistících kusů, zvuk.izol. objímek, upevnění, pomocného materiálu | 11+12+13 | m | 19 | 0 | 0
3 |  | Potrubí plastové hrdlové tepelně odolné nesnadno hořlavé z trubek PP zvukoizolačních-DN 75, vč.montáže, tvarovek, čistících kusů, zvuk.izol. objímek, upevnění, pomocného materiálu | 11+12+13 | m | 58 | 0 | 0
4 |  | Potrubí plastové hrdlové tepelně odolné nesnadno hořlavé z trubek PP zvukoizolačních-DN 110, vč.montáže, tvarovek, čistících kusů, zvuk.izol. objímek, upevnění, pomocného materiálu | 11+12+13 | m | 220 | 0 | 0
Potrubí splaškové připojovací
5 |  | Potrubí plastové hrdlové tepelně odolné nesnadno hořlavé z trubek PP (HT)-DN 50, vč.montáže, tvarovek, čistících kusů, objímek, upevnění, pomocného materiálu | 11+12+13 | m | 61.5 | 0 | 0
6 |  | Potrubí plastové hrdlové tepelně odolné nesnadno hořlavé z trubek PP (HT)-DN 75, vč.montáže, tvarovek, čistících kusů, objímek, upevnění, pomocného materiálu | 11+12+13 | m | 3 | 0 | 0
7 |  | Potrubí plastové hrdlové tepelně odolné nesnadno hořlavé z trubek PP (HT)-DN 110, vč.montáže, tvarovek, čistících kusů, objímek, upevnění, pomocného materiálu | 11+12+13 | m | 3 | 0 | 0
8 |  | Vyvedení odpadních výpustek DN40-50 | 11+12+13 | ks | 45 | 0 | 0
9 |  | Vyvedení odpadních výpustek DN75 | 11+12+13 | ks | 8 | 0 | 0
10 |  | Vyvedení odpadních výpustekDN110 | 11+12+13 | ks | 9 | 0 | 0
Zápachové uzávěry/přivzdušnění
11 |  | Pračkový sifon, Podomítková instalační sada, pro jednoduché/dvojité přípojení spotřebičů+kompletační sada pro jeden spotřebič s integrovaným vztlakovým uzávěrem v transparentním provedení, PP, vč. příslušenství a pomocného materiálu a vč. montáže | 11+12+13 | ks | 1 | 0 | 0
12 |  | Přivzdušňovací ventil DN50/75, dle čsn en 12056-2 AII, PP/ABS, 13l/s, podomítkový s ochranou zátkou a krytem, vč. příslušenství a pomocného materiálu a vč. Montáže | 13 | ks | 2 | 0 | 0
13 |  | Sifon pro odvod kondenzátu - dvojitá zápachová uzavírka, sada na zavěšené potrubí, PP, vč. příslušenství a pomocného materiálu a vč. Montáže | 13 | ks | 1 | 0 | 0
|  | Ostatní |  |  |  | 0
14 |  | Zkoušky těsnost vodou a kouřem - dle platné ČSN a EN - vč.zkušebního media | 11+12+13 | m | 364.5 | 0 | 0
15 |  | Napojení na stávající potrubí DN75-125 vč. přechodových prvků, příslušenství a pomocného materiálu | 11+12+13 | ks | 27 | 0 | 0
16 |  | Vsazení odbočky do stávajícího potrubí DN 50-100 | 13 | ks | 2 | 0 | 0
17 |  | Vsazení odbočky do stávajícího potrubí DN 70-100 | 11+12 | ks | 2 | 0 | 0
18 |  | Redukce DN 32-50 | 13 | ks | 1 | 0 | 0
19 |  | Zaslepení stávajícího potrubí DN75-110 | 11+12+13 | ks | 6 | 0 | 0
20 |  | Demontáž stávajícího potrubí DN70-100 litina, vč.odvozu a ekologické likvidace | 11+12+13 | m | 180 | 0 | 0
21 |  | Požární utěsnění prostupu potrubí DN 75-110 vč. revize | 11+12+13 | ks | 32 | 0 | 0
22 |  | Dvířka kovová, 150/300, vč. příslušenství a pomocného materiálu a vč. montáže | 11+12+13 | ks | 22 | 0 | 0
23 |  | Stavební přípomoce - sekání drážek a prostupů do velikosti 100x100mm vč.zahození po montáži, zhotovování otvorů v SDK konstrukcích, osazování revizních dvířek, montážní prvky pro společná vedení. Ochranné a pomocné konstrukce, lešení |  | ks | 1 | 0 | 0
24 |  | Přesun hmot |  | ks | 1 | 0 | 0
|  | Vnitřní vodovod |  |  |  |  | 0
Potrubí SV-páteřní trasy
25 |  | Plastové potrubí PPR, spojené polyfuzním svařováním 20x2,3 vč.montáže,tvarovek, uchycení, závěsu, pomocného materiálu, parotěsná izolace pěnový polyetylen 13mm | 10+11+12+14 | m | 3 | 0 | 0
26 |  | Plastové potrubí PPR, spojené polyfuzním svařováním 32x3,6 vč.montáže,tvarovek, uchycení, závěsu, pomocného materiálu, parotěsná izolace pěnový polyetylen 13mm | 10+11+12+14 | m | 5 | 0 | 0
27 |  | Plastové potrubí PPR, spojené polyfuzním svařováním 40x4,5 vč.montáže,tvarovek, uchycení, závěsu, pomocného materiálu, parotěsná izolace pěnový polyetylen 13mm | 10+11+12+14 | m | 28 | 0 | 0
28 |  | Plastové potrubí PPR, spojené polyfuzním svařováním 50x5,6 vč.montáže,tvarovek, uchycení, závěsu, pomocného materiálu, parotěsná izolace pěnový polyetylen 13mm | 10+11+12+14 | m | 31 | 0 | 0
29 |  | Plastové potrubí PPR, spojené polyfuzním svařováním 63x7,1 vč.montáže,tvarovek, uchycení, závěsu, pomocného materiálu, parotěsná izolace pěnový polyetylen 13mm | 10+11+12+14 | m | 60 | 0 | 0
Potrubí TV+CV-páteřní trasy
30 |  | Plastové potrubí PPR, spojené polyfuzním svařováním 25x2,8 vč.montáže,tvarovek, uchycení, závěsu, pomocného materiálu,izolace kamenná/minerální vlna s hliníkovou folií 30mm | 10+11+12+14 | m | 120 | 0 | 0
31 |  | Plastové potrubí PPR, spojené polyfuzním svařováním 32x3,6 vč.montáže,tvarovek, uchycení, závěsu, pomocného materiálu, izolace kamenná/minerální vlna s hliníkovou folií 30mm | 10+11+12+14 | m | 33 | 0 | 0
32 |  | Plastové potrubí PPR, spojené polyfuzním svařováním 40x4,5 vč.montáže,tvarovek, uchycení, závěsu, pomocného materiálu, izolace kamenná/minerální vlna s hliníkovou folií 30mm | 10+11+12+14 | m | 17 | 0 | 0
33 |  | Plastové potrubí PPR, spojené polyfuzním svařováním 50x5,6 vč.montáže,tvarovek, uchycení, závěsu, pomocného materiálu, izolace kamenná/minerální vlna s hliníkovou folií 40mm | 10+11+12+14 | m | 75 | 0 | 0
Potrubí SV-připojovací
34 |  | Plastové potrubí PPR, spojené polyfuzním svařováním 20x2,3 vč.montáže,tvarovek, uchycení, závěsu, pomocného materiálu, parotěsná izolace pěnový polyetylen 5mm | 11+12+14 | m | 105 | 0 | 0
35 |  | Plastové potrubí PPR, spojené polyfuzním svařováním 25x2,8 vč.montáže,tvarovek, uchycení, závěsu, pomocného materiálu, parotěsná izolace pěnový polyetylen 5mm | 11+12+14 | m | 51 | 0 | 0
36 |  | Plastové potrubí PPR, spojené polyfuzním svařováním 32x3,6 vč.montáže,tvarovek, uchycení, závěsu, pomocného materiálu, parotěsná izolace pěnový polyetylen 5mm | 11+12+14 | m | 3 | 0 | 0
37 |  | Plastové potrubí PPR, spojené polyfuzním svařováním 40x4,5 vč.montáže,tvarovek, uchycení, závěsu, pomocného materiálu, parotěsná izolace pěnový polyetylen 5mm | 11+12+14 | m | 6 | 0 | 0
Potrubí TV-připojovací
38 |  | Plastové potrubí PPR, spojené polyfuzním svařováním 20x2,3 vč.montáže,tvarovek, uchycení, závěsu, pomocného materiálu, parotěsná izolace pěnový polyetylen 9mm | 11+12+14 | m | 72 | 0 | 0
39 |  | Plastové potrubí PPR, spojené polyfuzním svařováním 25x2,8 vč.montáže,tvarovek, uchycení, závěsu, pomocného materiálu, parotěsná izolace pěnový polyetylen 9mm | 11+12+14 | m | 50 | 0 | 0
Potrubí ZMV-změkčená
40 |  | Plastové potrubí PPR, spojené polyfuzním svařováním 25x2,8 vč.montáže,tvarovek, uchycení, závěsu, pomocného materiálu, parotěsná izolace pěnový polyetylen 5mm | 12+14 | m | 33 | 0 | 0
41 |  | Plastové potrubí PPR, spojené polyfuzním svařováním 32x3,6 vč.montáže,tvarovek, uchycení, závěsu, pomocného materiálu, parotěsná izolace pěnový polyetylen 5mm | 12+14 | m | 16 | 0 | 0
42 |  | Plastové potrubí PPR, spojené polyfuzním svařováním 40x4,5 vč.montáže,tvarovek, uchycení, závěsu, pomocného materiálu, parotěsná izolace pěnový polyetylen 5mm | 12+14 | m | 9 | 0 | 0
43 |  | Vyvedení výpustek do DN25 |  | ks | 82 | 0 | 0
Armatury
44 |  | Výtokový ventil na hadici šikmý přístrojový ventil , se zpětnou klapkou a přivzdušněním, vč. Montáže | 14 | ks | 3 | 0 | 0
45 |  | Rohový ventil s filtrem 250 µm 1/2" - 3/8" a samotěsnícím závitem | 11+14 | ks | 47 | 0 | 0
46 |  | Vypouštěcí ventil DN15, vypouštění, odvzdušnění - uzávěry min.PN10 pro pit.vodu (kulové kohouty) do DN15 pro vypouštění a odvzdušnění potrubí - samostatné, mosaz odolná odzinkování vč. příslušenství a pomocného materiálu, vč. montáže | 10+11+12+14 | ks | 4 | 0 | 0
47 |  | Kulový kohout DN15, min.PN16 pro styk s pitnou vodou - vč.přechodek, šroubení, protipřírub, izolace, mosaz odolná odzinkování vč. příslušenství a pomocného materiálu, vč. montáže | 10+11+12+14 | ks | 38 | 0 | 0
48 |  | Kulový kohout DN20, min.PN16 pro styk s pitnou vodou - vč.přechodek, šroubení, protipřírub, izolace, mosaz odolná odzinkování vč. příslušenství a pomocného materiálu, vč. montáže | 10+11+12+14 | ks | 34 | 0 | 0
49 |  | Kulový kohout DN25, min.PN16 pro styk s pitnou vodou - vč.přechodek, šroubení, protipřírub, izolace, mosaz odolná odzinkování vč. příslušenství a pomocného materiálu, vč. montáže | 10+11+12+14 | ks | 8 | 0 | 0
50 |  | Kulový kohout DN32, min.PN16 pro styk s pitnou vodou - vč.přechodek, šroubení, protipřírub, izolace, mosaz odolná odzinkování vč. příslušenství a pomocného materiálu, vč. montáže | 10+11+12+14 | ks | 4 | 0 | 0
51 |  | Kulový kohout DN40, min.PN16 pro styk s pitnou vodou - vč.přechodek, šroubení, protipřírub, izolace, mosaz odolná odzinkování vč. příslušenství a pomocného materiálu, vč. montáže | 10+11+12+14 | ks | 2 | 0 | 0
52 |  | Kulový kohout DN50, min.PN16 pro styk s pitnou vodou - vč.přechodek, šroubení, protipřírub, izolace, mosaz odolná odzinkování vč. příslušenství a pomocného materiálu, vč. montáže | 10+11+12+14 | ks | 2 | 0 | 0
53 |  | Zpětný ventil (ZV) DN15, min.PN16 pro styk s pitnou vodou, mosaz odolná odzinkování - vč.přechodek, šroubení, protipřírub, izolace, vč. příslušenství a pomocného materiálu, vč. Montáže | 14 | ks | 12 | 0 | 0
54 |  | Zpětný ventil (ZV) DN20, min.PN16 pro styk s pitnou vodou, mosaz odolná odzinkování - vč.přechodek, šroubení, protipřírub, izolace, vč. příslušenství a pomocného materiálu, vč. Montáže | 14 | ks | 9 | 0 | 0
55 |  | Zpětný ventil (EA) DN32, min.PN16 pro styk s pitnou vodou, červený bronz/mosaz odolná odzinkování - vč.přechodek, šroubení, protipřírub, izolace, vč. příslušenství a pomocného materiálu, vč. Montáže | 14 | ks | 1 | 0 | 0
56 |  | Thermoregulační ruční vyvažovací ventil TRV pro pitnou vodu - DN20, vč. příslušenství a pomocného materiálu, vč. Montáže | 10 | ks | 2 |  | 0
57 |  | Teploměr příložný+mosazné prodloužení pro umístění DN20, pro pitnou vodu, vč. příslušenství a pomocného materiálu, vč. montáže | 10 | ks | 2 | 0 | 0
58 |  | Hydrant s tvarově stálou hadicí D25/30m, skříň ocelová , dvířka rám provedena práškovou strukturální barvou, určenou pro vnitřní prostředí (červená) vč. montáže, uchycení, revize | 14 | ks | 2 | 0 | 0
59 |  | Vodoměr závitový, pro studenou pitnou vodu, Q3=16m3/h dle 2014/32/EC, č. montáže, příslušenství a pomocného materiálu | 12 | ks | 1 | 0 | 0
60 |  | Vodoměr závitový, pro teplou pitnou vodu, Q3=10m3/h dle 2014/32/EC, č. montáže, příslušenství a pomocného materiálu | 12 | ks | 1 | 0 | 0
61 |  | Vodoměr závitový, pro teplou pitnou vodu, Q3=1,6m3/h dle 2014/32/EC, č. montáže, příslušenství a pomocného materiálu | 12 | ks | 1 | 0 | 0
|  | Ostatní |  |  |  | 0
59 |  | Zkoušky tlakové, proplach a desinfekce potrubí - dle platné ČSN a EN, vč. Zkušebního média a chemiákálie do DN 100 |  | m | 717 | 0 | 0
60 |  | Vysazení odboček na stávající potrubí | 20 | ks | 3 | 0 | 0
61 |  | Napojení na stávající potrubí DN15-25 vč. přechodových prvků, příslušenství a pomocného materiálu |  | ks | 11 | 0 | 0
62 |  | Zaslepení stávajícího potrubí DN15-32 |  | ks | 26 | 0 | 0
63 |  | Demontáž stávajícího potrubí DN15-32 pozink, vč.odvozu a ekologické likvidace |  | m | 120 | 0 | 0
64 |  | Požární utěsnění prostupu potrubí 20-32 vč. revize | 10+11+12+14 | ks | 23 | 0 | 0
65 |  | Požární utěsnění prostupu potrubí 40-63 vč. revize | 10+11+12+14 | ks | 7 | 0 | 0
66 |  | Dvířka kovová, 200/200, vč. příslušenství a pomocného materiálu a vč. montáže | 11+12+14 | ks | 21 | 0 | 0
67 |  | Dvířka kovová, 300/300, vč. příslušenství a pomocného materiálu a vč. montáže | 11+12+14 | ks | 5 | 0 | 0
68 |  | Dvířka kovová, 500/500, vč. příslušenství a pomocného materiálu a vč. montáže | 11+12+14 | ks | 1 | 0 | 0
69 |  | Dvířka kovová požární EI45, 300/300, vč. příslušenství a pomocného materiálu a vč. montáže | 12 | ks | 1 | 0 | 0
70 |  | Stavební přípomoce - sekání drážek a prostupů do velikosti 100x100mm vč.zahození po montáži, zhotovování otvorů v SDK konstrukcích, osazování revizních dvířek, montážní prvky pro společná vedení. Ochranné a pomocné konstrukce, lešení |  | ks | 1 | 0 | 0
71 |  | Přesun hmot |  | ks | 1 | 0 | 0
|  | Zařizovací předměty |  |  |  |  | 0
72 |  | U - Umyvadlo 550x450, vč instalační sady, 2x rohový ventil s filtrem 250 µm 1/2" - 3/8" a samotěsnícím závitem, baterie umyvadlová stojánková páková zvýšená s keramickou kartuší 35mm bez ovládání výpustě, 6 l/s 3bar, aerator s konstantním průtokovým množstvím, flexi připojovací hadice, umyvadlový sifon plast včetně výpustě, vč. Montáže, příslušenství a pomocného materiálu | 11+14 | ks | 4 | 0 | 0
73 |  | Um - Umyvadlo 400x310, vč instalační sady, 2x rohový ventil s filtrem 250 µm 1/2" - 3/8" a samotěsnícím závitem, baterie umyvadlová stojánková páková zvýšená s keramickou kartuší 35mm bez ovládání výpustě, 6 l/s 3bar, aerator s konstantním průtokovým množstvím, flexi připojovací hadice, umyvadlový sifon plast včetně výpustě, vč. Montáže, příslušenství a pomocného materiálu | 14 | ks | 1 | 0 | 0
74 |  | Ubat - baterie umyvadlová, s keramickou kartuší, pro jednu vodu bez ovládání výpustě, flexi připojovací hadice, 1x rohový ventil s filtrem 250 µm 1/2" - 3/8" a samotěsnícím závitem , vč. Montáže, příslušenství a pomocného materiálu | 11+12 | ks | 5 | 0 | 0
75 |  | S- Sprcha - sprchová vanička podezděná -litý mramor 800/1000/30-35mm, Sprchové dveře, vstup posuvný-bezpečnostní sklo 6mm netransparentní, baterie sprchová páková s keramickou kartuší, 17l/min -3bar, sprchová sada s nástěnou tyčí 9l/min, 3 polohová sprcha, nohy ke sprchové vaničce, sprchový sifon s nerez krytkou vysoký průtok 54l/min, vč. Montáže, příslušenství a pomocného materiálu | 14 | ks | 2 | 0 | 0
76 |  | S-bat - baterie sprchová páková s keramickou kartuší, 17l/min -3bar, vč. Montáže, příslušenství a pomocného materiálu | 11+14 | ks | 3 | 0 | 0
77 |  | VL -stojící výlevka se zadním odpadem DN100 dl. 500mm, s plastovou mřížkou, s nádržkouk dtto,1x rohový ventil s filtrem 250 µm 1/2" - 3/8" a samotěsnícím závitem, baterie nástěnná dřezová, vyložení 200mm, keramická kartuše 35mm, 13l/min , vč. Montáže, příslušenství a pomocného materiálu | 14 | ks | 1 | 0 | 0
78 |  | WC - Klozet závěsný dl 510mm pro splachování 4,5/3l, hluboké splach. Sedátko duroplast k dtto, Instal.blok WC pro SDK, ovládání zepředu, výška 1120mm, možno nastavit splachování 4,5/3l - nádržka z jednoho kusu Ovládací deska dvě splachování, plast bílá, pro dtto, vč. Montáže, příslušenství a pomocného materiálu | 14 | ks | 1 | 0 | 0
|  | Vnitřní plynovod |  |  |  |  | 0
Potrubí plynovodu
79 |  | Potrubí pro vnitřní plynovod, z trub ocelových svařovaných DN 20, (ČSN 42 0142, ČSN 42 0152, ČSN EN ISO 3138, ČSN 42 5710)vč.montáže,tvarovek, uchycení, závěsu, pomocného materiálu | 17 | m | 1 | 0 | 0
80 |  | Potrubí pro vnitřní plynovod, z trub ocelových svařovaných DN 25, (ČSN 42 0142, ČSN 42 0152, ČSN EN ISO 3138, ČSN 42 5710)vč.montáže,tvarovek, uchycení, závěsu, pomocného materiálu | 17 | m | 5 | 0 | 0
81 |  | Potrubí pro vnitřní plynovod, z trub ocelových svařovaných DN 32, (ČSN 42 0142, ČSN 42 0152, ČSN EN ISO 3138, ČSN 42 5710) | 17 | m | 1 | 0 | 0
82 |  | Potrubí pro vnitřní plynovod, z trub ocelových svařovaných DN 40, (ČSN 42 0142, ČSN 42 0152, ČSN EN ISO 3138, ČSN 42 5710)vč.montáže,tvarovek, uchycení, závěsu, pomocného materiálu | 17 | m | 6 | 0 | 0
83 |  | Potrubí pro vnitřní plynovod, z trub ocelových svařovaných DN 50, (ČSN 42 0142, ČSN 42 0152, ČSN EN ISO 3138, ČSN 42 5710)vč.montáže,tvarovek, uchycení, závěsu, pomocného materiálu | 16+17 | m | 18 | 0 | 0
Armatury
84 |  | Kulový kohout plynovodní, přímý, mosazný, poniklovaný DN15, vč.přechodek, šroubení, příslušenství a pomocného materiálu, montáže | 17 | ks | 6 | 0 | 0
85 |  | Kulový kohout plynovodní, přímý, mosazný, poniklovaný DN40, vč.přechodek, šroubení, příslušenství a pomocného materiálu, montáže | 17 | ks | 1 | 0 | 0
86 |  | Kulový kohout plynovodní, přímý, mosazný, poniklovaný DN50, vč.přechodek, šroubení, příslušenství a pomocného materiálu, montáže | 16+17 | ks | 2 | 0 | 0
87 |  | Bezpečnostní a havarijní uzávěr DN 50 závitový bez odfuku 230 V / 50 Hz tlak plynu do 5,0 kPa, bez proudu uzavřeno vč.přechodek, šroubení, příslušenství a pomocného materiálu, montáže | 16 | ks | 1 | 0 | 0
Ostatní
88 |  | Napojení na stávající potrubí DN50 vč. přechodových prvků, příslušenství a pomocného materiálu | 16 | ks | 1 | 0 | 0
89 |  | chránička ocelová pro potrubí DN50 |  | m | 1 | 0 | 0
90 |  | Nátěr syntetický, 2x antikorozní, 1x základový, 2x email lesklý odstínu č.6600 okr žlutý, potrubí do DN50 |  | m | 35 | 0 | 0
91 |  | Zaslepení stávajícího potrubí zavařením |  | ks | 4 | 0 | 0
92 |  | Demontáž stávajícího potrubí ocel, vč.odvozu a ekologické likvidace |  | m | 151 | 0 | 0
93 |  | Požární utěsnění prosupu potrubí vč. revize | 16+17 | ks | 2 | 0 | 0
94 |  | Zkouška hydraulická, pevnostní, těsnostní a zkouška při vpuštění plynu detektorem |  | m | 35 | 0 | 0
95 |  | Revize |  | ks | 1 | 0 | 0
96 |  | Stavební přípomoce - sekání drážek a prostupů do velikosti 100x100mm vč.zahození po montáži, zhotovování otvorů v SDK konstrukcích, osazování revizních dvířek, montážní prvky pro společná vedení. Ochranné a pomocné konstrukce, lešení |  | ks | 1 | 0 | 0
97 |  | Přesun hmot |  | ks | 1 | 0 | 0
|  | Zprovoznění |  |  |  |  | 0
98 |  | Zkušební provoz |  | h | 24 | 0 | 0
99 |  | Zaregulování TV/CV |  | h | 8 | 0 | 0
100 |  | Uvedení do provozu, zaškolení uživatele |  | h | 8 | 0 | 0
CELKEM | [6 empty] | 0

## VZT
SOUPIS PRACÍ A DODÁVEK - VZDUCHOTECHNIKA A VYTÁPĚNÍ
Projektant upozorňuje, že v případě, kdy zadávací dokumentace obsahuje požadavky nebo odkazy na obchodní firmy, názvy nebo jména a příjmení, specifická označení zboží a služeb, které platí pro určitou osobu, popřípadě její organizační složku, odkazy na patenty a vynálezy, užitné vzory, průmyslové vzory, ochranné známky nebo označení původu, umožňuje zadavatel budoucímu zhotoviteli, pokud by to vedlo ke zvýhodnění nebo vyloučení určitých dodavatelů nebo určitých výrobků, použití jiných, kvalitativně a technicky obdobných obdobných řešení. V této dokumentaci uvedené označení dodávek a materiálů tak slouží pouze k určení nejnižších standardů kvality díla. Uchazeč může navrhnout ekvivalentní dodávky a materiály, avšak s minimálně stejnými technickými parametry, výkony a kvalitou.
Účastníkem výběrového řízení se předpokládá odborně způsobilá firma s plnou zodpovědností za stanovení rozsahu prací prostřednictvím prozkoumání a prodiskutování veškeré dokumentace s příslušnými stranami a za provedení kompletního funkčního díla. Povinností účastníka výběrového řízení je seznámit se všemi částmi projektové dokumentace, tj. technickou zprávou, výkresy, výkazy materiálu atd. Upozornit na případné nedostatky a chyby, v případě nejasností vznést dotazy k dokumentaci. Nebude-li tak učiněno, předpokládá se, že cena účastníka zahrnuje veškeré součásti k zajištění kompletnosti. Součástí cenové nabídky musí být veškeré náklady, aby cena byla kompletní, konečná a zahrnovala celou dodávku a montáž. Cenová nabídka musí být včetně veškerého souvisejícího doplňkového, podružného a montážního materiálu. Při realizaci je dodavatel povinen koordinovat postup prací se stavbou a ostatními profesemi, postupovat v souladu příslušnými předpisy a návody pro montáž jednotlivých zařízení, dodržovat bezpečnostní a protipožární předpisy.
pozice | číslo položky | Zatřídění | název položky | MJ | mn. | poznámka | cena za j.n. | cena celkem
|  |  | DEMONTÁŽE VZT | . |  |  |  | .
0.1 | DMTC | 728-R01 | Demontáž čtyřhranného potrubí vč. vyústek, závěsů, přírub, případné izolace apod. | m2 | 303 |  | 0 | 0
0.2 | DDIG | 728-R02 | Demontáže stávajících digestoří k ekologické likvidaci | ks | 11 |  | 0 | 0
0.3 | SDDIG | 728-R03 | Šetrná demontáž stávajících digestoří k případnému znovupoužití | ks | 7 |  | 0 | 0
0.4 | ODOD | 728-R04 | Odvoz a ekologická likvidace odpadu | kpl | 1 |  | 0 | 0
|  |  | DEMONTÁŽE UT | . |  |  |  | .
0.5 | DST | 735111810R00 | Demontáž stávajících těles pro znovupoužití | ks | 18 |  | 0 | 0
0.6 | VS | 73-R01 | Vypuštění systému | kpl | 1 |  | 0 | 0
0.7 | LO | 73-R02 | Likvidace odpadu | kpl | 1 |  | 0 | 0
0.8 | KST | 73-R03 | Kontrola a případná revize stávajících těles | kpl | 1 |  | 0 | 0
0.9 | DP | 73-R04 | Šetrná demontáž stávajících připojovacích potrubi těles vedených v lištách nad podlahou, potrubí bude uskladněno v rámci školy a znovu použito | m | 380 |  | 0 | 0
0.10 | DL | 73-R05 | Demontáž lišty pro vedení připojovacích potrubí radiátorů | m | 191 |  | 0 | 0
|  |  | . | . |  |  |  | .
|  |  | ZAŘÍZENÍ č.1 - Větrání varny a zázemí | . |  |  |  | .
|  |  | Potrubí kruhové | . |  |  |  | .
1.1 | SPIRO160 | 42981164R | Potrubí spiro DN 160 vč. těsných tvarovek (25%) | m | 39 |  | 0 | 0
1.2 | SPIRO125 | 42981162R | Potrubí spiro DN 125 vč. těsných tvarovek (35%) | m | 17 |  | 0 | 0
1.3 | SPIRO100 | 42981161R | Potrubí spiro DN 100 vč. těsných tvarovek (25%) | m | 4 |  | 0 | 0
1.4 | SONO160 | 4298150143 | Flexibilní hadice se zvuk. Izolací (25 mm) typu Sono DN 160 | m | 3 |  | 0 | 0
|  |  | Potrubí čtyřhranné | . |  |  |  | .
1.5 | 4hrskIB06 | 429-R01 | Čtyřhranné potrubí (sk. I z pozinkovaného ocelového plechu tl. 0,6 mm s třídou vzduchotěsnosti B) do rozměru hrany 500 mm vč. tvarovek 30% | m2 | 29 |  | 0 | 0
1.6 | 4hrskIB09 | 429-R02 | Čtyřhranné potrubí (sk. I z pozinkovaného ocelového plechu tl. 0,9 mm s třídou vzduchotěsnosti B) do rozměru hrany 1600 mm vč. tvarovek 30% | m2 | 15 |  | 0 | 0
1.7 | 4hrskIB06 | 429-R03 | Čtyřhranné potrubí (sk. I z pozinkovaného ocelového plechu tl. 0,6 mm, vodotěsné provedení) do rozměru hrany 500 mm vč. tvarovek 30% | m2 | 67 |  | 0 | 0
1.8 | 4hrskIB08 | 429-R04 | Čtyřhranné potrubí (sk. I z pozinkovaného ocelového plechu tl. 0,8 mm, vodotěsné provedení) do rozměru hrany 710 mm vč. tvarovek 30% | m2 | 108 |  | 0 | 0
|  |  | . | . |  |  |  | .
|  |  | Požární klapky | . |  |  |  | .
1.9 | PK1 | 429-R05 | Požární klapka čtyřhranná 550x315, ruční a teplotní, koncový spínač "zavřeno", EIS 30 | ks | 1 |  | 0 | 0
1.10 | PK2 | 429-R06 | Požární klapka čtyřhranná 1400x710, ruční a teplotní, koncový spínač "zavřeno", EIS 30 | ks | 1 |  | 0 | 0
1.11 | PK3 | 429-R07 | Požární klapka čtyřhranná 250x200, ruční a teplotní, koncový spínač "zavřeno", EIS 30 | ks | 1 |  | 0 | 0
1.12 | PK4 | 429-R08 | Požární klapka čtyřhranná 400x250, ruční a teplotní, koncový spínač "zavřeno", EIS 30 | ks | 1 |  | 0 | 0
1.13 | PK5 | 429-R09 | Požární klapka čtyřhranná 250x200, ruční a teplotní, koncový spínač "zavřeno", EIS 30 | ks | 1 |  | 0 | 0
|  |  | . | . |  |  |  | .
|  |  | Koncové prvky | . |  |  |  | .
1.14 | R230103 | 429-R10 | Talířový ventil přívod vzduchu KI 160 - včetně rámečku | ks | 2 |  | 0 | 0
1.15 | R230002 | 429-R11 | Talířový ventil odtah vzduchu KO 125 - včetně rámečku | ks | 2 |  | 0 | 0
1.16 | R230001 | 429-R12 | Talířový ventil odtah vzduchu KO 100 - včetně rámečku | ks | 2 |  | 0 | 0
1.17 | VN2R500200 | 429-R13 | Vyústka nastavitelná 2 řadá 500x200 mm, vč. regulace, Sef=0,058m2, barva dle arch. | ks | 2 |  | 0 | 0
1.18 | VN2R400200 | 429-R14 | Vyústka nastavitelná 2 řadá 400x200 mm, vč. regulace, Sef=0,045m2, barva dle arch. | ks | 2 |  | 0 | 0
1.19 | VN2R400140 | 429-R15 | Vyústka nastavitelná 2 řadá 400x140 mm, vč. regulace, Sef=0,031m2, barva dle arch. | ks | 11 |  | 0 | 0
1.20 | VN1R400200 | 429-R16 | Vyústka nastavitelná 1 řadá 400x200 mm, vč. regulace, Sef=0,057m2, barva dle arch. | ks | 2 |  | 0 | 0
1.21 | VN1R400140 | 429-R17 | Vyústka nastavitelná 1 řadá 400x140 mm, vč. regulace, Sef=0,039m2, barva dle arch. | ks | 1 |  | 0 | 0
1.22 | VN1R200100 | 429-R18 | Vyústka nastavitelná 1 řadá 200x100 mm, vč. regulace, Sef=0,013m2, barva dle arch. | ks | 3 |  | 0 | 0
1.23 | VNK1R42585 | 429-R19 | Vyústka nastavitelná na kruhové potrubí 1 řadá 425x85 / DN 160, vč. regulace, Sef=0,019m2, barva dle arch. | ks | 1 |  | 0 | 0
1.24 | VNK1R32575 | 429-R20 | Vyústka nastavitelná na kruhové potrubí 1 řadá 325x75 / DN 160, vč. regulace, Sef=0,012m2, barva dle arch. | ks | 2 |  | 0 | 0
1.25 | DIG01 | 429-R21 | Nerezová digestoř 1150x1150x440 mm, vč. osvětlení a tukových filtrů nákres viz specifikace zařízení (případně lze použít stávající digestoř SD9) | ks | 1 |  | 0 | 0
1.26 | DIG02 | 429-R22 | Nerezová digestoř 1200x1200x440 mm, vč. osvětlení a tukových filtrů nákres viz specifikace zařízení (případně lze použít stávající digestoř SD6) | ks | 1 |  | 0 | 0
1.27 | DIG03 | 429-R23 | Nerezová digestoř 1880x1000x440 mm, vč. osvětlení a tukových filtrů nákres viz specifikace zařízení (případně lze použít stávající digestoř SD1) | ks | 1 |  | 0 | 0
1.28 | DIG04 | 429-R24 | Nerezová digestoř 2500x1200x440 mm, vč. osvětlení a tukových filtrů nákres viz specifikace zařízení (případně lze použít stávající digestoř SD3) | ks | 1 |  | 0 | 0
1.29 | DIG05 | 429-R25 | Nerezová digestoř 2450x1350x440 mm, vč. osvětlení a tukových filtrů nákres viz specifikace zařízení | ks | 1 |  | 0 | 0
1.30 | DIG06 | 429-R26 | Nerezová digestoř 2500x1350x440 mm, vč. osvětlení a tukových filtrů nákres viz specifikace zařízení | ks | 1 |  | 0 | 0
1.31 | DIG07 | 429-R27 | Nerezová digestoř 2150x1250x440 mm, vč. osvětlení a tukových filtrů Případně lze použít stávající digestoř SD11: nutno zaslepit stávající hrdla a vytvořit 2ks nových hrdel a digestoř vybavit min. 3ks tukových filtrů (nákres viz specifikace zařízení) | ks | 1 |  | 0 | 0
1.32 | DIG08 | 429-R28 | Nerezová digestoř 3000x1400x440 mm, vč. osvětlení a tukových filtrů Případně lze použít stávající digestoř SD15: nutno zaslepit stávající hrdla a vytvořit 2ks nových hrdel a digestoř vybavit min. 4ks tukových filtrů (nákres viz specifikace zařízení) | ks | 2 |  | 0 | 0
1.33 | DIG09 | 429-R29 | Nerezová digestoř 3000x1150x440 mm, vč. osvětlení a tukových filtrů Případně lze použít stávající digestoř SD8: nutno zvětšit stávající hrdla a digestoř vybavit min. 5ks tukových filtrů (nákres viz specifikace zařízení) | ks | 1 |  | 0 | 0
|  |  | . | . |  |  |  | .
|  |  | Regulační prvky | . |  |  |  | .
1.34 | ŠKR160 | 429-R30 | Škrtící klapka ruční DN 160 | ks | 5 |  | 0 | 0
1.35 | ŠKR100 | 429-R31 | Škrtící klapka ruční DN 100 | ks | 1 |  | 0 | 0
1.36 | ŠKR140140 | 429-R32 | Škrtící klapka ruční 140x140 mm | ks | 1 |  | 0 | 0
1.37 | ŠKR160160 | 429-R33 | Škrtící klapka ruční 160x160 mm | ks | 1 |  | 0 | 0
1.38 | ŠKR200160 | 429-R34 | Škrtící klapka ruční 200x160 mm | ks | 2 |  | 0 | 0
1.39 | ŠKR315200 | 429-R35 | Škrtící klapka ruční 315x200 mm | ks | 1 |  | 0 | 0
1.40 | ŠKR315315 | 429-R36 | Škrtící klapka ruční 315x315 mm | ks | 1 |  | 0 | 0
1.41 | ŠKR400315 | 429-R37 | Škrtící klapka ruční 400x315 mm | ks | 2 |  | 0 | 0
1.42 | ŠKR500315 | 429-R38 | Škrtící klapka ruční 500x315 mm | ks | 1 |  | 0 | 0
|  |  | . | . |  |  |  | .
|  |  | Ostatní | . |  |  |  | .
1.43 | Požucp | 429-R39 | Požární ucpávky | sou | 6 |  | 0 | 0
1.44 | OSTMAT | 429-R40 | Montážní, upevňovací, těsnící a pomocný materiál, příruby, šrouby, konzoly, závitové tyče, objímky, antivibrační vložky, podložky a závěsy, těsnící tmely, lepící pásky, regulační vložky, lapače kondenzátu | kpl | 1 |  | 0 | 0
|  |  | . | . |  |  |  | .
|  |  | ZAŘÍZENÍ č. 2 - Větrání WC personálu | . |  |  |  | .
2.1 | SV100 | 429-R41 | Stávající nástěnný ventilátor - provést vyčištění | kpl | 1 |  | 0 | 0
2.2 | VEN100 | 429-R42 | Tichý axiální ventilátor DN 100, 80 m3/h (59 Pa) | ks | 1 |  | 0 | 0
|  |  | . | . |  |  |  | .
|  |  | Potrubí kruhové | . |  |  |  | .
2.2 | SPIRO125 | 42981162R | Potrubí spiro DN 125 vč. těsných tvarovek (35%) | m | 0.5 |  | 0 | 0
2.3 | SPIRO100 | 42981161R | Potrubí spiro DN 100 vč. těsných tvarovek (25%) | m | 5 |  | 0 | 0
2.4 | SONO125 | 4298150141 | Flexibilní hadice se zvuk. Izolací (25 mm) typu Sono DN 125 | m | 2 |  | 0 | 0
|  |  | . | . |  |  |  | .
|  |  | Koncové prvky | . |  |  |  | .
2.5 | VHO100 | 429-R43 | Výfuková hlavice DN 100 | ks | 1 |  | 0 | 0
2.6 | R230002 | 429-R11 | Talířový ventil odtah vzduchu KO 125 - včetně rámečku | ks | 1 |  | 0 | 0
|  |  | Ostatní | . |  |  |  | .
2.7 | LapKon | 429-R44 | Lapač kondenzátu napojený na kanalizaci (vzdálenost do 3 m) | sou | 1 |  | 0 | 0
2.8 | OSTMAT | 429-R40 | Montážní, upevňovací, těsnící a pomocný materiál, příruby, šrouby, konzoly, závitové tyče, objímky, antivibrační vložky, podložky a závěsy, těsnící tmely, lepící pásky, regulační vložky | kpl | 1 |  | 0 | 0
|  |  | ZAŘÍZENÍ č.3 - Větrání sociálního zázemí šaten | . |  |  |  | .
3.1 | VEN125 | 429-R45 | Tichý axiální ventilátor DN 125, 180 m3/h (75 Pa) | ks | 1 |  | 0 | 0
3.2 | VEN125 | 429-R45 | Tichý axiální ventilátor DN 125, 180 m3/h (75 Pa) | ks | 1 |  | 0 | 0
|  |  | . | . |  |  |  | .
|  |  | Potrubí kruhové | . |  |  |  | .
3.3 | SPIRO125 | 42981162R | Potrubí spiro DN 125 vč. těsných tvarovek (35%) | m | 10 |  | 0 | 0
3.4 | SPIRO100 | 42981161R | Potrubí spiro DN 100 vč. těsných tvarovek (25%) | m | 5 |  | 0 | 0
3.5 | SONO200 | 4298150144 | Flexibilní hadice se zvuk. Izolací (25 mm) typu Sono DN 200 | m | 4 |  | 0 | 0
|  |  | . | . |  |  |  | .
|  |  | Regulační prvky | . |  |  |  | .
3.6 | ZK125 | 429-R46 | Zpětná klapka DN 125 | ks | 2 |  | 0 | 0
|  |  | . | . |  |  |  | .
|  |  | Koncové prvky | . |  |  |  | .
3.7 | VHO125 | 429-R47 | Výfuková hlavice DN 125 | ks | 1 |  | 0 | 0
3.8 | R230004 | 429-R48 | Talířový ventil odtah vzduchu KO 200 - včetně rámečku | ks | 2 |  | 0 | 0
|  |  | . | . |  |  |  | .
|  |  | Ostatní | . |  |  |  | .
3.9 | LapKon | 429-R44 | Lapač kondenzátu napojený na kanalizaci (vzdálenost do 3 m) | sou | 2 |  | 0 | 0
3.10 | OSTMAT | 429-R40 | Montážní, upevňovací, těsnící a pomocný materiál, příruby, šrouby, konzoly, závitové tyče, objímky, antivibrační vložky, podložky a závěsy, těsnící tmely, lepící pásky, regulační vložky | kpl | 1 |  | 0 | 0
|  |  | . | . |  |  |  | .
ZAŘÍZENÍ č.4 - Větrání úklidové komory
4 | KONHL | 429-R49 | Kontrola funkce ventilační hlavice na střeše | kpl | 1 |  | 0 | 0
4.1 | CISMR | 429-R50 | Vyčištění stávající větrací mřížky DN 200 | kpl | 1 |  | 0 | 0
|  |  | . | . |  |  |  | .
|  |  | ZAŘÍZENÍ č.5 - Větrání skladu odpadků | . |  |  |  | .
5 | VEN160 | 429-R51 | Axiální ventilátor do potrubí DN 160, 300 m3/h (180 Pa) vč. regulátoru s časovým programem (vteřiny, minuty, hodiny, dny) + spouštěcí tlačítko s doběhem 5-10 min) | ks | 1 |  | 0 | 0
|  |  | . | . |  |  |  | .
|  |  | Potrubí kruhové | . |  |  |  | .
5.1 | SPIRO160 | 42981164R | Potrubí spiro DN 160 vč. těsných tvarovek (25%) | m | 6 |  | 0 | 0
|  |  | . | . |  |  |  | .
|  |  | Regulační prvky | . |  |  |  | .
5.2 | ZK160 | 429-R52 | Zpětná klapka DN 160 | ks | 1 |  | 0 | 0
|  |  | . | . |  |  |  | .
|  |  | Koncové prvky | . |  |  |  | .
5.3 | VNK1R32575 | 429-R20 | Vyústka nastavitelná na kruhové potrubí 1 řadá 325x75 / DN 160, vč. regulace, Sef=0,012m2, barva dle arch. | ks | 2 |  | 0 | 0
5.4 | VN1R400140 | 429-R17 | Vyústka nastavitelná 1 řadá 400x140 mm, vč. regulace, Sef=0,039m2, barva dle arch. | ks | 1 |  | 0 | 0
5.5 | PZ315315 | 429-R53 | Protidešťová žaluzie 315x315, vč. síťky proti hmyzu a osazovacího rámu | ks | 1 |  | 0 | 0
5.6 | SM315315 | 429-R54 | Stěnová mřížka 315x315 mm s roztečí lamel 20 mm, Sef=0,028m2, vč. upevňovacího rámečku | ks | 1 |  | 0 | 0
|  |  | . | . |  |  |  | .
|  |  | Ostatní | . |  |  |  | .
5.7 | UPRPOT | 429-R55 | Úprava stávajícího vyústění potrubí na napojení nového ventilátoru | sou | 1 |  | 0 | 0
5.8 | OSTMAT | 429-R40 | Montážní, upevňovací, těsnící a pomocný materiál, příruby, šrouby, konzoly, závitové tyče, objímky, antivibrační vložky, podložky a závěsy, těsnící tmely, lepící pásky, regulační vložky, lapače kondenzátu | kpl | 1 |  | 0 | 0
|  |  | . | . |  |  |  | .
|  |  | ZAŘÍZENÍ č.6 - Chlazení kanceláře |  |  |  |  | .
6.1 | EU1 | 429-R58 | Venkovní jednotka klimatizace 3,5 kW | ks | 1 |  | 0 | 0
6.2 | IU1 | 429-R59 | Vnitřní jednotka klimatizace 3,5 kW vč. Ovladače, čerpadlo kondenzátu | ks | 1 |  | 0 | 0
|  |  | . | .
|  |  | Potrubí | . |  |  |  | .
6.3 | Cu6/12 | 429-R60 | Měděná izolovaná dvojtrubka 6/12 vč. napájecí kabeláže | ks | 10 |  | 0 | 0
|  |  | . | .
|  |  | Ostatní | .
6.4 | OSTMAT | 429-R40 | Montážní, upevňovací, těsnící a pomocný materiál, šrouby, konzoly, závitové tyče, objímky, antivibrační vložky, podložky a závěsy, těsnící tmely, lepící pásky | kpl | 1 |  | 0 | 0
|  |  | Přefukové prvky | . |  |  |  | .
7.1 | SM400100 | 429-R56 | Stěnová mřížka 400x100 mm s roztečí lamel 12,5 mm, Sef=0,026m2, vč. upevňovacího rámečku | ks | 20 |  | 0 | 0
7.2 | SM800100 | 429-R57 | Stěnová mřížka 800x100 mm s roztečí lamel 12,5 mm, Sef=0,052m2, vč. upevňovacího rámečku | ks | 12 |  | 0 | 0
7.3 | OSTMAT | 429-R40 | Montážní, upevňovací, těsnící a pomocný materiál, příruby, šrouby, konzoly, závitové tyče, objímky, antivibrační vložky, podložky a závěsy, těsnící tmely, lepící pásky, regulační vložky, lapače kondenzátu | kpl | 1 |  | 0 | 0
.
|  |  | Ostatní položky VZT |  |  |  |  | .
8.1 | PKZR | 728-R05 | Provozní a komplexní zkoušky, revize | kpl | 1 |  | 0 | 0
8.2 | DSS | 728-R06 | Vypracování dokumentace skutečného provedení | kpl | 1 |  | 0 | 0
8.3 | ZS | 728-R07 | Zaregulování systému | kpl | 1 |  | 0 | 0
8.4 | ZO | 728-R08 | Zaškolení obsluhy | kpl | 1 |  | 0 | 0
8.5 | PPR | 728-R09 | Provozní předpisy a řády | kpl | 1 |  | 0 | 0
8.6 | MZ | 728-R10 | Montáž zařízení | kpl | 1 |  | 0 | 0
8.7 | SOP | 728-R11 | Štítky a označení potrubí | kpl | 1 |  | 0 | 0
8.8 | ZS | 728-R12 | Zařízení staveniště | kpl | 1 |  | 0 | 0
8.9 | PHM | 728-R13 | Přesun hmot | kpl | 1 |  | 0 | 0
|  |  | . | . |  |  |  | .
|  |  | ZAŘÍZENÍ UT | . |  |  |  | .
9.1 | CU151 | 733163102R00 | Potrubí topné větve Cu 15x1 vč. 15 mm izolace | m | 55 |  | 0 | 0
9.2 | ZKP | 230230061R00 | Zkouška těsnosti potrubí | m | 55 |  | 0 | 0
9.3 | OT229050 | 73-R06 | Otopné těleso typu VK 22/090050 | ks | 1 |  | 0 | 0
9.4 | OT226050 | 73-R07 | Otopné těleso typu VK 22/060050 | ks | 1 |  | 0 | 0
9.5 | TH | 73-R08 | Termostatická hlavice | ks | 2 |  | 0 | 0
9.6 | RRŠ | 73-R09 | Regulační šroubení rohové | ks | 4 |  | 0 | 0
9.7 | ZMT | 735192911R00 | Znovumontáž otopných těles | ks | 20 |  | 0 | 0
9.8 | NZPT | 73-R10 | Nové zhotovení přípojek těles - zasekání do drážky do stěny (podlahy) | ks | 20 |  | 0 | 0
9.9 | PPRAD | 73-R11 | Znovumontáž připojovacích potrubí těles do lišt, případně podlahy | m | 380 |  | 0 | 0
9.10 | PPRAD | 73-R12 | Lišta pro vedení připojovacích potrubí těles | m | 191 |  | 0 | 0
9.11 | MRO | 73-R13 | Montáž radiátorového okruhu | kpl | 1 |  | 0 | 0
9.12 | PH24 | 998733203R00 | Přesun hmot pro rozvody potrubí, výšky do 24 m | % | 3.65 |  | 0 | 0
9.13 | NS | 73-R14 | Napuštění systému | kpl | 1 |  | 0 | 0
9.14 | SP | 73-R15 | Stavební přípomoce (zazdění a začištění drážek, prostupů, apod.) | kpl | 1 |  | 0 | 0
9.15 | OSTM | 73-R16 | Přechody,šroubení a ostatní závěsný a spojovací materiál | kpl | 1 |  | 0 | 0
9.16 | UDPZ | 73-R17 | Uvedení do provozu, zaučení | kpl | 1 |  | 0 | 0
9.17 | DP | 73-R18 | Doprava | kpl | 1 |  | 0 | 0
|  |  | . | . |  |  |  | .
|  |  | CELKEM BEZ DPH | . |  |  |  | 0
|  |  | CELKEM VČ. DPH 21% | . |  |  |  | 0

## Silnoproud
SOUPIS PRACÍ A DODÁVEK - SILNOPROUDÁ ELEKTROTECHNIKA
PČ | Kód | Popis | MJ | Množství | J.cena [CZK] | Cena celkem [CZK] | Odkaz na PD | Poznámka | DPH | J. Nh [h] | Nh celkem [h] | J. hmotnost [t] | Hmotnost celkem [t] | J. suť [t] | Suť Celkem [t]
CELKOVÉ NÁKLADY | [5 empty] | 0 |  |  |  |  | #REF! |  | #REF! |  | #REF!
| 1 - VYPÍNAČE, ZÁSUVKY |  |  |  |  | 0 |  |  |  |  | 0 |  | 0 |  | 0
1. |  | Vypínač jednopólový, 10A/230V, IP44, komplet | ks | 21 | 0 | 0 | 101, 103 |  | základní | 0 | 0 | 0 | 0 | 0 | 0
Vypínač pro ovládání osvětlení z jednoho místa, zapuštěné provedení. Vypínač kompletní včetně přístroje a krycího rámečku
2. |  | Vypínač jednopólový, 10A/230V, IP20, komplet | ks | 17 | 0 | 0 | 101, 103 |  | základní | 0 | 0 | 0 | 0 | 0 | 0
Vypínač pro ovládání osvětlení z jednoho místa, zapuštěné provedení. Vypínač kompletní včetně přístroje a krycího rámečku
3. |  | Přepínač střídavý, 10A/230V, IP44, komplet | ks | 20 | 0 | 0 | 103
Vypínač pro ovládání osvětlení ze dvou míst, zapuštěné provedení. Vypínač kompletní včetně přístroje a krycího rámečku
4. |  | Přepínač střídavý, 10A/230V, IP20, komplet | ks | 18 | 0 | 0 | 101, 102, 103
Vypínač pro ovládání osvětlení ze dvou míst, zapuštěné provedení. Vypínač kompletní včetně přístroje a krycího rámečku
5. |  | Vypínač sériový, 10A/230V, IP44, komplet | ks | 8 | 0 | 0 | 103
Vypínač pro ovládání dvou světel nebo skupin světel z jednoho místa, zapuštěné provedení. Vypínač kompletní včetně přístroje a krycího rámečku
6. |  | Vypínač sériový, 10A/230V, IP20, komplet | ks | 3 | 0 | 0 | 103
Vypínač pro ovládání dvou světel nebo skupin světel z jednoho místa, zapuštěné provedení. Vypínač kompletní včetně přístroje a krycího rámečku
7. |  | Přepínač křížový, 10A/230V, IP44, komplet | ks | 2 | 0 | 0 | 103
Vypínač pro ovládání osvětlení ze více míst, zapuštěné provedení. Vypínač kompletní včetně přístroje a krycího rámečku
8. |  | Přepínač křížový, 10A/230V, IP20, komplet | ks | 3 | 0 | 0 | 102, 103
Vypínač pro ovládání osvětlení ze více míst, zapuštěné provedení. Vypínač kompletní včetně přístroje a krycího rámečku
9. |  | Tlačítkový ovladač 10A/230V, IP44, komplet | ks | 11 | 0 | 0 | 103
Tlačítkový ovladač pro ovládání osvětlení ze více míst, zapuštěné provedení. Vypínač kompletní včetně přístroje a krycího rámečku
10. |  | Tlačítkový ovladač havarijního vypnutí technologie kuchyně 10A/230V, IP65, komplet | ks | 2 | 0 | 0 | 104
Tlačítko v červené prosklenné skřínce pro havarijní odpojení technologické části kuchyně. Povrchová instalace
11. |  | Servisní vypínač trojpólový 400V/25A | ks | 7 | 0 | 0 | 104, 105
Vypínač pro odpojení zařízení od napájení
12. |  | Servisní vypínač trojpólový 400V/63A | ks | 3 | 0 | 0 | 104, 105
Vypínač pro odpojení zařízení od napájení
13. |  | Servisní vypínač trojpólový 400V/80A | ks | 1 | 0 | 0 | 104
Vypínač pro odpojení zařízení od napájení
14. |  | Zásuvka jednonásobná, 16A/250V, IP44, komplet | ks | 62 | 0 | 0 | 105
Zásuvka kompletní včetně přístroje a krycího rámečku, zapuštěné provedení
15. |  | Zásuvka jednonásobná, 16A/250V, IP20, komplet | ks | 86 | 0 | 0 | 101, 104, 105
Zásuvka kompletní včetně přístroje a krycího rámečku, zapuštěné provedení
16. |  | Zásuvka datová 2xRJ45 | ks | 3 | 0 | 0 | 104
Zásuvka kompletní včetně přístroje a krycího rámečku, zapuštěné provedení
17. |  | Zásuvka 16A/400V, IP44, komplet | ks | 6 | 0 | 0 | 104
Zásuvka kompletní včetně přístroje a krycího rámečku, zapuštěné provedení
18. |  | Podlahová krabice 6 modulů. IP44, povrchová krytina dlažba, včetně 4ks zásuvek 230V/16A | ks | 1 | 0 | 0 | 104
| 2 - OSVĚTLENÍ |  |  |  |  | 0 |  |  |  |  | 0 |  | 0 |  | 0
1. |  | LED svítidlo přisazené, rozměr 1275x135x100, 40W, 5500lm, 138lm/W, IP65, barva korpusu šedá, kryt z opálového plastu, 2,5kg - ozn. A | ks | 63 | 0 | 0 | 101, 103 |  | základní | 0 | 0 | 0 | 0 | 0 | 0
2. |  | LED svítidlo přisazené, rozměr 675x135x100, 11W, 1450lm, 132lm/W, IP65, barva korpusu šedá, kryt z opálového plastu, 1,5kg - ozn. A1 | ks | 3 | 0 | 0 | 103
3. |  | LED svítidlo přisazené, rozměr 1275x84x100, 20W, 2700lm, 135lm/W, IP65, barva korpusu šedá, kryt z opálového plastu, 2kg - ozn. A2 | ks | 20 | 0 | 0 | 103
4. |  | LED svítidlo vestavné, rozměr 1196x296x15, 35W, 4200lm, 120lm/W, IP40, barva bílá, 3,5kg - ozn. F1 | ks | 29 | 0 | 0 | 103
5. |  | LED svítidlo přisazené, rozměr 1210x240x52, 38W, 4400lm, 116lm/W, IP40, barva bílá, 4,4kg - ozn. F2 | ks | 39 | 0 | 0 | 101, 102, 103
6. |  | LED svítidlo přisazené, rozměr 1210x240x52, 26W, 3500lm, 135lm/W, IP40, barva bílá, ocelový korpus, 4,4kg - ozn. F3 | ks | 2 | 0 | 0 | 101, 102 ,103 |  | základní | 0 | 0 | 0 | 0 | 0 | 0
7. |  | LED svítidlo kruhové, vestavné do SDK podhledu, rozměr 240x87, 20W, 2100lm, 105lm/W, IP43, hliníkový bílý korpus, kryt z opálového skla, 2kg - ozn. D1 | ks | 30 | 0 | 0 | 102, 103
8. |  | LED svítidlo kruhové, přisazené, rozměr 300x105, 20W, 1840lm, min. IP20, opálový polykarbonát, plechová montura upravená práškovým lakováním, barva bílá - ozn. D3 | ks | 7 | 0 | 0 | 101, 103
9. |  | Přisazené LED liniové světlo nad umyvadlo 620mm, 10W, 980lm - ozn. L1 | ks | 3 | 0 | 0 | 103
10. |  | Přisazené LED liniové světlo pod kuchyňskou linku 920mm, 15W, 1200lm, včetně integrovaného vypínače - ozn. L2 | ks | 1 | 0 | 0 | 103
11. |  | Nouzové svítidlo 1x8W s piktogramem, IP65, vlastní zdroj 1hod., režim nesvítí/svítí – ozn. NO1 | ks | 26 | 0 | 0 | 101, 102, 103
12. |  | Nouzové LED svítidlo 1x3W, IP40, vlastní zdroj 1hod., režim nesvítí/svítí, podhledové – ozn. NO2 | ks | 24 | 0 | 0 | 101, 102, 103
13. |  | Nouzové LED svítidlo 1x3W, IP40, vlastní zdroj 1hod., režim nesvítí/svítí, přisazené/závěsné – ozn. NO3 | ks | 24 |  | 0 | 101, 102, 103
| 3 - Kabeláž |  |  |  |  | 0 |  |  |  |  | 0 |  | 0 |  | 0
1. |  | Kabel CYKY-J 3x1,5 | m | 1440 | 0 | 0 | 101, 102, 103 |  | základní | 0 | 0 | 0 | 0 | 0 | 0
Kulatý kabel s Cu jádrem, 3 žíly o průřezu 1,5mm2, barva černá, zžl, modrá
2. |  | Kabel CYKY-O 3x1,5 | m | 825 | 0 | 0 | 101, 102, 103
Kulatý kabel s Cu jádrem, 3 žíly o průřezu 1,5mm2, barva černá, šedá, modrá
3. |  | Kabel CYKY-J 3x2,5 | m | 3370 | 0 | 0 | 101, 102, 104, 105
Kulatý kabel s Cu jádrem, 3 žíly o průřezu 2,5mm2, barva černá, zžl, modrá
4. |  | Kabel CYKY-J 3x4 | m | 25 | 0 | 0 | 104
Kulatý kabel s Cu jádrem, 3 žíly o průřezu 4mm2, barva černá, zžl, modrá
5. |  | Kabel CYKY-J 5x1,5 | m | 40 | 0 | 0 | 103
Kulatý kabel s Cu jádrem, 5 žíly o průřezu 1,5mm2, barva černá, hnědá, šedá, zžl, modrá
6. |  | Kabel CYKY-J 5x2,5 | m | 520 | 0 | 0 | 104, 105
Kulatý kabel s Cu jádrem, 5 žíly o průřezu 2,5mm2, barva černá, hnědá, šedá, zžl, modrá
7. |  | Kabel CYKY-J 5x4 | m | 154 | 0 | 0 | 104, 105
Kulatý kabel s Cu jádrem, 5 žíly o průřezu 4mm2, barva černá, hnědá, šedá, zžl, modrá
8. |  | Kabel CYKY-J 5x6 | m | 70 | 0 | 0 | 104
Kulatý kabel s Cu jádrem, 5 žíly o průřezu 6mm2, barva černá, hnědá, šedá, zžl, modrá
9. |  | Kabel CYKY-J 5x35 | m | 60 | 0 | 0 | 104
Kulatý kabel s Cu jádrem, 5 žíly o průřezu 35mm2, barva černá, hnědá, šedá, zžl, modrá
10. |  | Kabel CYKY-J 5x16 | m | 124 | 0 | 0 | 104, 105
Kulatý kabel s Cu jádrem, 5 žíly o průřezu 16mm2, barva černá, hnědá, šedá, zžl, modrá
11. |  | Kabel CYSY-J 3x2,5 | m | 60 | 0 | 0 | 101, 104, 105
Kulatý kabel (šňůra) s Cu pleteným jádrem, 3 žíly o průřezu 2,5mm2, barva černá, zžl, modrá
12. |  | Kabel CYSY-J 5x2,5 | m | 10 | 0 | 0 | 104
Kulatý kabel (šňůra) s Cu pleteným jádrem, 5 žíly o průřezu 2,5mm2, barva černá, hnědá, šedá, zžl, modrá
13. |  | Kabel CYSY-J 5x4 | m | 15 | 0 | 0 | 104, 105
Kulatý kabel (šňůra) s Cu pleteným jádrem, 5 žíly o průřezu 4mm2, barva černá, hnědá, šedá, zžl, modrá
14. |  | Kabel CYSY-J 5x6 | m | 5 | 0 | 0 | 104
Kulatý kabel (šňůra) s Cu pleteným jádrem, 5 žíly o průřezu 6mm2, barva černá, hnědá, šedá, zžl, modrá
15. |  | Kabel CYSY-J 5x35 | m | 5 | 0 | 0 | 104
Kulatý kabel (šňůra) s Cu pleteným jádrem, 5 žíly o průřezu 35mm2, barva černá, hnědá, šedá, zžl, modrá
16. |  | Kabel CYSY-J 5x16 | m | 20 | 0 | 0 | 104, 105
Kulatý kabel (šňůra) s Cu pleteným jádrem, 5 žíly o průřezu 16mm2, barva černá, hnědá, šedá, zžl, modrá
17. |  | Kabel 1-CYKY 3x50+35 | m | 60 | 0 | 0 | 103, 104
Kulatý kabel s Cu jádrem, 3 žíly o průřezu 50mm2, jedna žíla o průřezu 35, barva černá, hnědá, šedá, zžl
18. |  | Kabel PRAFlaSafe 5x16 | m | 25 | 0 | 0 | 102
Kulatý kabel s Cu jádrem, 5 žíly o průřezu 16mm2, barva černá, hnědá, šedá, zžl., modrá. Kabel s klasifikací Dca
19. |  | Kabel PRAFlaSafe-J 3x1,5 | m | 840 | 0 | 0 | 101, 102, 103
Kulatý kabel s Cu jádrem, 3 žíly o průřezu 1,5mm2, barva černá, modrá, zžl. Kabel s klasifikací Dca
20. |  | Kabel PRAFlaSafe-O 3x1,5 |  | 160 | 0 | 0 | 101, 102, 103
Kulatý kabel s Cu jádrem, 3 žíly o průřezu 1,5mm2, barva černá, šedá, modrá
21. |  | Kabel PRAFlaSafe-J 3x2,5 | m | 385 | 0 | 0 | 101, 102, 104
Kulatý kabel s Cu jádrem, 3 žíly o průřezu 2,5mm2, barva černá, modrá, zžl. Kabel s klasifikací Dca
22. |  | Kabel UTP cat 6 | m | 350 | 0 | 0 | 102, 104
23. |  | CYA 70 zž | m | 10 | 0 | 0 | 104, 106
Kulatý kabel s Cu jádrem, 1 žíla o průřezu 70mm2, barva zlž.
24. |  | CYA 35 zž | m | 60 | 0 | 0 | 104
Kulatý kabel s Cu jádrem, 1 žíla o průřezu 35mm2, barva zlž.
25. |  | CYA 25 zž | m | 470 | 0 | 0 | 104
Kulatý kabel s Cu jádrem, 1 žíla o průřezu 25mm2, barva zlž.
26. |  | CYA 16 zž | m | 280 | 0 | 0 | 104, 105
Kulatý kabel s Cu jádrem, 1 žíla o průřezu 16mm2, barva zlž.
27. |  | CYA 10 zž | m | 140 | 0 | 0 | 104
Kulatý kabel s Cu jádrem, 1 žíla o průřezu 10mm2, barva zlž.
28. |  | CY 6 zž | m | 950 | 0 | 0 | 101, 104, 105
Kulatý kabel s Cu jádrem, 1 žíla o průřezu 6mm2, barva zlž.
| 4 - OZVUČENÍ |  |  |  |  | 0 |  |  |  |  | 0 |  | 0 |  | 0
1. |  | Podhledový reproduktor kovový, 10W/100V, 92dB, 90 – 18 000 Hz, Ø 265mm. nominál. Ø reproduk. 8“ výkon rms 10 – 5 W / 100 V membrána / magnet grafit. papír / ferit materiál koše ocel barva bílá RAL 9016 impedance 1 kΩ / 8 Ω ekvivalentní citlivost 92 dB / 1W, 1m frekvenční rozsah 90 – 18 000 Hz pracovní teplota –10 – 40 °C způsob uchycení – pružiny rozměry Ø 265 × 75 mm Ø montážního otvoru 230 mm rozměr ocel. krytu Ø 205 × 87 mm | ks | 16 | 0 | 0 | 103 |  | základní | 0 | 0 | 0 | 0 | 0 | 0
2. |  | Rozhlasová ústředna, 2 line + 3 mic vstupy, 3 zóny, 180 W, priorita, přehrávač MP3, SD + USB čtečka, FM tuner, Bluetooth, audio modul pro gongy a hlášení, IR dálkové ovládání, příprava pro IP i WiFi, vysoká účinnost, kvalitní zvuk | ks | 1 | 0 | 0 | 103
3. |  | konvertor ze 100V úrovně na linkový signál (symetrický i nesymetrický výstup, galvanické oddělení, přepínač pro nastavení úrovní – režimů) | ks | 1 | 0 | 0 | 103
4. |  | Reproduktorový kabel pro 100V rozvody 2×1,5 mm² | m | 170 | 0 | 0 | 103
|  | speciální kabel pro 100V rozvody, 2×1,5 mm², CCA měď, kroucené žíly – lanka, nízká kapacita |  |  |  | 0
5. |  | Krabice BETTERMANN A8/5 | ks | 1 | 0 | 0 | 103
instalační krabice pro povrchovou montáž
| 5 - KRABICE, CHRÁNIČKY, INSTALAČNÍ MATERIÁL |  |  |  |  | 0 |  |  |  |  | 0 |  | 0 |  | 0
1. |  | Krabice univerzální KU68 | ks | 280 | 0 | 0 | 101, 102, 103, 104, 105 |  | základní | 0 | 0 | 0 | 0 | 0 | 0
instalační krabice pod omítku
2. |  | Krabice KT250 | ks | 40 | 0 | 0 | 104
instalační krabice pod omítku
3. |  | Krabice BETTERMANN A8/5 | ks | 120 | 0 | 0 | 101, 102, 103, 104, 105
instalační krabice pro povrchovou montáž
4. |  | Kabelový žlab 250x100, drátěný, včetně příslušenství | m | 55 | 0 | 0 | 103, 104
Kabelová trasa. Položka obsahuje veškeré spojky, úchyty a odbočky dle instalačného postupu/návodu výrobce
5. |  | Kabelový žlab 150x60, drátěný, včetně příslušenství | m | 21 | 0 | 0 | 103, 104
Kabelová trasa. Položka obsahuje veškeré spojky, úchyty a odbočky dle instalačného postupu/návodu výrobce
6. |  | Kabelový žlab 200x60, plný, včetně víka a příslušenství | m | 73 | 0 | 0 | 103, 104
Kabelová trasa. Položka obsahuje veškeré spojky, úchyty a odbočky dle instalačného postupu/návodu výrobce
7. |  | Kabelový žlab 150x60, plný, včetně víka a příslušenství | m | 24 | 0 | 0 | 103, 104
Kabelová trasa. Položka obsahuje veškeré spojky, úchyty a odbočky dle instalačného postupu/návodu výrobce
8. |  | Kabelový rošt stoupací 200/60, vč.příslušenství a úchytného materiálu | m | 15 | 0 | 0 | 101, 102, 103, 104
Kabelová trasa z rozvaděče do kabelových žlabů. Položka obsahuje veškeré spojky, úchyty a odbočky dle instalačného postupu/návodu výrobce
9. |  | Drobný instalační materiál( wago svorky, sadra, vrtáky…apod.) | ks | 1 | 0 | 0
10. |  | Chránička ohebná pr. 32mm | m | 210 | 0 | 0 | 104
Ochrana kabelů po stenách a v podlaze
11. |  | Trubka PVC pevná pr. 25mm | m | 700 | 0 | 0 | 103, 104
Ochrana kabelů po stenách a v podlaze
12. |  | Lišta vkládací 40x40 bezhalogenová | m | 140 | 0 | 0 | 101, 102, 103
Rozvod kabelů po povrchu
13. |  | Trubka PVC pevná pr. 32mm | m | 260 | 0 | 0 | 104
Ochrana kabelů po stenách a v podlaze
| 6 - Montáž, demontáž |  |  |  |  | 0 |  |  |  |  | 0 |  | 0 |  | 0
1. |  | Odvoz a likvidace odpadu | soubor | 1 | 0 | 0 |  |  | základní | 0 | 0 | 0 | 0 | 0 | 0
Zahrnuje odvoz a likvidaci veškerého odpadu z demontované elektroinstalace, odpadního materiálu a obalů
2. |  | průrazy stěn | soubor | 1 | 0 | 0
Zahrnuje průrazy zděných a panelových konstrukcí pro hlavní kabelové trasy v počtu 10ks
3. |  | Stavební práce spojené s instalací rozvaděčů RK, RK1 | soubor | 1 | 0 | 0
Práce stavebního charakteru pro řádné osazení skříně rozvaděče (podložení, přizdění, sádrování apod.)
4. |  | Demontáž stávajícího rozvaděče RK | soubor | 1 | 0 | 0
Zahrnuje demontáž a odpojení rozvaděče 6 polí
5. |  | Demontáž a opětovná montáž stávajícího osvětlení ve 2.NP | soubor | 1 | 0 | 0
Zahrnuje demontáž a opětovné připojení stávajících svítidel z důvodu montáže podhledů. Položka obsahuje pro každé svítidlo jednu instalační krabici pro napojení stávajícího přívodu a 1m kabelu. Celkem se jedná o 20ks svítidel
6. |  | Demontáž a opětovná montáž stávajících čidel osvětlení ve 2.NP | soubor | 1 | 0 | 0
Zahrnuje demontáž a opětovné připojení stávajících čidel osvětlení z důvodu montáže podhledů. Položka obsahuje pro každé čidlo jednu instalační krabici pro napojení stávajícího přívodu a 1m kabelu. Celkem se jedná o 3ks čidel
7. |  | Demontáž stávajícího stravovacího systému a opětovná montáž do nových pozic v jídelně | soubor | 1 | 0 | 0
Zahrnuje demontáž a opětovné připojení výdejního pultu, záložního zdroje, hlasového modulu, 2ks zobrazovací jednotky, 2ks čtečky, sady PC reproduktorů. Položka zahrnuje taky koordinaci s dodavatelem systému - společnosti Z-WARE s.r.o.
8. |  | Demontáž stávající elektroinstalace | soubor | 1 | 0 | 0
Položka obsahuje demontáž stávajícího osvětlení v počtu cca 50ks svítidel, demontáž vypínačů včetně krabic v počtu cca 40ks, demontáž zásuvek včetně krabic v počtu cca 40ks, demontáž stávající kabeláže, demontáž stávajících kabelových žlabů cca 60m
9. |  | Montáž elektroinstalace | soubor | 1 | 0 | 0
| 7 - Ostatní |  |  |  |  | 0 |  |  |  |  | 0 |  | 0 |  | 0
1. |  | Přípomocné pomocné práce | soubor | 1 | 0 | 0 |  |  | základní | 0 | 0 | 0 | 0 | 0 | 0
Zahrnuje zasádrování krabic, rozvaděče, drobné sekání do zdiva, omítky apod.
2. |  | Vyhotovení výchozí revizní zprávy | hod | 80 | 0 | 0
3. |  | Měření intenzity osvětlení, včetně vyhotovení protokolu | ks | 1 | 0 | 0
4. |  | Projekt skutečného provedení | ks | 1 | 0 | 0
5. |  | Koordinace s ost.profesemi | soubor | 1 | 0 | 0
Koordinační činnost s ostatními profesemi z pohledu postupu montáže a připravenosti pro řádné napojení koncových spotřebičů po dobu trvání stavby
6. |  | Koordinace s provozovatelem | soubor | 1 | 0 | 0
Koordinační činnost s provozovatelem na pravidelných kontrolních dnech po dobu trvání stavby
7. |  | Ekvipotenciální přípojnice | ks | 33 | 0 | 0
8. |  | Doběhové relé, montáž pod vypínač | ks | 3 | 0 | 0
9. |  | Sada domácího videotelefonu | ks | 1 | 0 | 0
Zahrnuje venkovní tablo, 2x barevný LCD panel, elektrický zámek, napájecí zdroj na DIN lištu, instalační krabice, montážní příslušenství + funkční propojení na elektrický zámek stávajících dveří
10. |  | Práce nepředvídané | hod. | 200 | 0 | 0
Činnosti, které nebylo možné předvídat vhledem ke stavu stávající elektroinstalace a chybějící dokumentace skutečného stavu. (např. přeseknutí stávajího vedení při bouracích pracích apod.) Čerpání této položky pouze za souhlasu TDI
11. |  | certifikovaná protipožární ucpávka včetně protipožárního nátěru s požadovanou požární odolností dle PBŘS EI 60 - 120, včetně označení ve smyslu vyhl. MV č. 23/2008 Sb. ve znění pozdějších předpisů | m3 | 0.3 | 0 | 0
12. |  | Uvedení do provozu | soubor | 1 | 0 | 0
Připojení spotřebičů k sítí pevným přívodem jako digestoře, konvektomaty, myčky apod.: celkem cca 40ks, připojení ventilátorů v počtu 4ks
13. |  | Předběžné komplexní vyzkoušení | soubor | 1 | 0 | 0
14. |  | Komplexní zkoušky | soubor | 1 | 0 | 0
15. |  | Předání díla investorovi | soubor | 1 | 0 | 0
| 8 - Rozvaděče |  |  |  |  | 0 |  |  |  |  | 0 |  | 0 |  | 0
Rozvaděč RK
1. |  | Oceloplechový skříňový rozvaděč 3x pole, 3x 800x2250x400 (ŠxVxH) | ks | 1 | 0 | 0 | 106
2. |  | Vypínač 400A/3 | ks | 2 | 0 | 0 | 106
3. |  | Vyrážecí cívka 230V | ks | 1 | 0 | 0 | 106
4. |  | Přepěťová ochrana I. a II. Stupně, např. DEHN | ks | 1 | 0 | 0 | 106
5. |  | Jistič 125A/3/B | ks | 3 | 0 | 0 | 106
6. |  | Jistič 80A/3/B | ks | 1 | 0 | 0 | 106
7. |  | Jistič 63A/3/B | ks | 5 | 0 | 0 | 106
8. |  | Jistič 50A/3/D | ks | 1 | 0 | 0 | 106
9. |  | Jistič 40A/3/B | ks | 7 | 0 | 0 | 106
10. |  | Jistič 32A/3/B | ks | 1 | 0 | 0 | 106
11. |  | Jistič 25A/3/C | ks | 2 | 0 | 0 | 106
12. |  | Jistič 25A/3/B | ks | 2 | 0 | 0 | 106
13. |  | Jistič 20A/3/B | ks | 2 | 0 | 0 | 106
14. |  | Jistič 16A/3/B | ks | 1 | 0 | 0 | 106
15. |  | Jistič 16A/3/C | ks | 10 | 0 | 0 | 106
16. |  | Jistič 6A/1/B | ks | 4 | 0 | 0 | 106
17. |  | Jistič 10A/1/B | ks | 1 | 0 | 0 | 106
18. |  | Jistič 10A/1/C | ks | 16 | 0 | 0 | 106
19. |  | Jistič 16A/1/B | ks | 62 | 0 | 0 | 106
20. |  | Jistič 20A/1/B | ks | 1 | 0 | 0 | 106
21. |  | Kombinovaný jistič s proudovým chráničem 16A/2/C/30mA | ks | 9 | 0 | 0 | 106
22. |  | Proudový chránič 25A/4P/Asi | ks | 5 | 0 | 0 | 106
23. |  | Proudový chránič 40A/4P/Asi | ks | 7 | 0 | 0 | 106
24. |  | Proudový chránič 63A/4P/Asi | ks | 5 | 0 | 0 | 106
25. |  | Proudový chránič 80A/4P/Asi | ks | 1 | 0 | 0
26. |  | Instalační stykač 230V/16A/1P | ks | 3 | 0 | 0 | 106
27. |  | Impulsní relé 230V/16A, TL16 | ks | 2 | 0 | 0 | 106
28. |  | Řadové svorky pro kompletní ukončení kabeláže v rozvaděči | ks | 1 | 0 | 0 | 106
29. |  | Kapsa na dokumentaci | ks | 1 | 0 | 0 | 106
30. |  | Jistič 16A/1/D | ks | 1 | 0
Rozvaděč R.PV
1. |  | Oceloplechový nástěnný rozvaděč, 600x1100x200 (ŠxVxH) | ks | 1 | 0 | 0 | 109
2. |  | Vypínač 125A/3 | ks | 1 | 0 | 0 | 109
3. |  | Přepěťová ochrana I. a II. Stupně, např. DEHN | ks | 1 | 0 | 0 | 109
4. |  | Jistič 6A/1/B | ks | 1 | 0 | 0 | 109
5. |  | Jistič 63A/3/B | ks | 1 | 0 | 0 | 109
6. |  | Jistič 20A/3/B | ks | 1 | 0 | 0 | 109
7. |  | Kombinovaný jistič s proudovým chráničem 16A/2/C/30mA | ks | 4 | 0 | 0 | 109
8. |  | Proudový chránič 63A/4P/Asi | ks | 1 |  | 0 | 109
9. |  | Proudový chránič 25A/4P/Asi | ks | 1 | 0 | 0 | 109
10. |  | Řadové svorky pro kompletní ukončení kabeláže v rozvaděči | ks | 1 | 0 | 0 | 109
11. |  | Kapsa na dokumentaci | ks | 1 | 0 | 0 | 109
Rozvaděč RS2
1. |  | Oceloplechový zapuštěný rozvaděč 140 modulů, 550x1435x300 (ŠxVxH), pož. Odolnost EI30+ utěsnění EI15DP1 | ks | 1 | 0 | 0 | 108
2. |  | Vypínač 63A/3 | ks | 1 | 0 | 0 | 108
3. |  | Jistič 16A/1/B | ks | 6 | 0 | 0 | 108
4. |  | Jistič 10A/1/B | ks | 4 | 0 | 0 | 108
5. |  | Jistič 10A/1/C | ks | 4 | 0 | 0 | 108
6. |  | Kombinovaný jistič s proudovým chráničem 16A/2/C/30mA | ks | 1 | 0 | 0 | 108
7. |  | Řadové svorky pro kompletní ukončení kabeláže v rozvaděči | ks | 1 | 0 | 0 | 108
8. |  | Kapsa na dokumentaci | ks | 1 | 0 | 0 | 108
Rozvaděč RK1
1. |  | Oceloplechový nástěnný rozvaděč 1x18modulů, IP54 | ks | 1 | 0 | 0 | 107
2. |  | Vypínač 40A/3 | ks | 1 | 0 | 0 | 107
3. |  | Jistič 6A/1/B | ks | 1 | 0 | 0
4. |  | Jistič 16A/1/C | ks | 2 | 0 | 0 | 107
5. |  | Jistič 10A/1/C | ks | 2 | 0 | 0 | 107
6. |  | Kombinovaný jistič s proudovým chráničem 16A/2/C/30mA | ks | 1 | 0 | 0 | 107
7. |  | Instalační stykač 230V/16A/1P | ks | 1 | 0 | 0 | 107
8. |  | Spínací hodiny na DIN lištu, 1-kanálové | ks | 1 | 0 | 0 | 107
9. |  | Řadové svorky pro kompletní ukončení kabeláže v rozvaděči | ks | 1 | 0 | 0 | 107
10. |  | Kapsa na dokumentaci | ks | 1 | 0 | 0 | 108
|  | Rozvaděč RSA5 - dozbrojení |  |  |  | 0
1. |  | Kombinovaný jistič s proudovým chráničem 16A/2/C/30mA | ks | 3 | 0 | 0 | 104
2. |  | Jistič 16A/1/B | ks | 1 | 0 | 0 | 104
Rozvaděč RH - dozbrojení
1. |  | Demontáž stávajícího jističe 200A/3 | ks | 1 | 0 | 0
2. |  | Jistič 250A/3P včetně elektronické spouště s nastavením Ir=250A | ks | 1 | 0 | 0

## M+R
SOUPIS PRACÍ A DODÁVEK - MaR
Položka | Popis | Nabízený výrobek | Nabízený výrobce | ks / hod | Cena/ks | Cena celkem |  | Referenční výrobek | Referenční výrobce
|  | (doplní uchazeč) | (doplní uchazeč)
| PERIFÉRIE |  |  |  |  | 0
VZT 1- varna
KL.1, 2 | Servopohon VZT klapky 2 ks stávající |  |  | - | - | - |  | - | -
DIG.1, 2 | Odtahový ventilátor digestoř 2 ks stávající |  |  | - | - | - |  | - | -
HUP | Havarijní uzávěr plynu bez napětí uzavřen 1 ks DODÁVKA ZTI |  |  | - | - | - |  | - | -
PPK1, 2, 3, 4, 5 | Protipožární klapka souštění ruční a termické koncový spínač 5 ks DODÁVKA VZT |  |  | - | - | - |  | - | -
OVL. | Ovládací skříňka VZT VARNA 1 ks stávající |  |  | - | - | - |  | - | -
| Kabeláž |  |  |  |  | 0
VZT 1- varna
| Kabel pro řídící a automatizační systémy. Pro pevné uložení, stínění, měděné jádro, vnější plášť PVC, jmenovité napětí 250V. JYTY 2x1 |  |  | 250 | 0 | 0 |  | JYTY 2x1
| Kabel pro řídící a automatizační systémy. Pro pevné uložení, stínění, měděné jádro, vnější plášť PVC, jmenovité napětí 250V. JYTY 4x1 |  |  | 265 | 0 | 0 |  | JYTY 4x1
| Kabel pro řídící a automatizační systémy. Pro pevné uložení, stínění, měděné jádro, vnější plášť PVC, jmenovité napětí 250V. JYTY 19x1 |  |  | 65 | 0 | 0 |  | JYTY 19x1
| Silový kabel pro pevné uložení.Měděné jádro, vnější plášť PVC, jmenovité napětí 450/750V, odolnost vůči šíření plamene dle ČSN EN 50265–1;–2–1 (IEC 60332-1). CYKY 3Jx1,5 |  |  | 5 | 0 | 0 |  | CYKY 3Jx1,5
| Silový kabel pro pevné uložení.Měděné jádro, vnější plášť PVC, jmenovité napětí 450/750V, odolnost vůči šíření plamene dle ČSN EN 50265–1;–2–1 (IEC 60332-1). CYKY 5Jx1,5 |  |  | 180 | 0 | 0 |  | CYKY 5Jx1,5
| Nosný a ostatní montážní materiál |  |  | 1 | 0 | 0
| Rozvodnice |  |  |  |  | 0
| Rozvodnice MaR ve strojovně VZT 1 ks stávající |  |  | - | - | - | - | -
| Signalizační skříňka PPK rozměr: 300x300x150 předjištění: 6A/1f 5x signalizační LED, výstupní rozpínací kontakt včetně jističe B6/1 doplněného do stávající rozvodnice MaR ve strojovně VZT |  |  | 1 | 0 | 0
| PRÁCE |  |  |  |  | 0
| Výroba signalizační skříňky PPK |  |  | 1 | 0 | 0
| Demontáže |  |  | 1 | 0 | 0
| Montážní práce |  |  | 1 | 0 | 0
| Oživení regulace a provedení zkoušek |  |  | 1 | 0 | 0
| Revizní zprávy |  |  | 1 | 0 | 0
| Engineering |  |  | 1 | 0 | 0
| Projektová dokumentace (výrobní+skutečné provedení) |  |  | 1 | 0 | 0
| CELKOVÁ CENA |  |  |  |  | 0

## Gastrotechnologie
SOUPIS PRACÍ A DODÁVEK - GASTROTECHNOLOGIE
POZICE | NÁZEV ZAŘÍZENÍ | KS | EL. PŘÍKON kW | EL. CELKEM kW | PLYN (kW) | PLYN CELKEM | ROZMĚRY | JEDNOTKOVÁ CENA | CENA CELKEM
1. NADZEMNÍ PODLAŽI
A.1.07a | SKLAD ODPADU - UMÝVÁNÍ NÁDOB
07a.1. | Nerezová podlahová vana - celonerezové provedení - mřížkový protiskluzový rošt 30/2 mm - spodní díl s límcem pro dvoudílnou vpusť (díl bez fixačního kroužku) - svislé provedení DN 75 s integrovaným sítkem a sifonem INSTALACE : odpad DN 75 | 2 |  |  |  |  | 200 x 200mm | 0 | 0
07a.2. | Buben celonerezové konstrukce se samonavíjením - hadice délky 15m - vodící válečky - hadice je ukončena šroubením 1/2" - max. tlak 300 BAR - teplota vody max. do 150°C - včetně rozstřikovač tlakové vody DINGA - rozstřikovač je konstruovaný na tlakovou vodu až 24 bar a teplotu max. 95°C INSTALACE: st.v. – t.v. 1/2“ | 1 |  |  |  |  | 430 x 550 x 230mm | 0 | 0
07a.3. | Celonerezové nástěnné umyvadlo - s kolenovým ovládáním, sifonem a baterií - nastavení teploty vody pomocí směšovacího ventilu - voda je spuštěna stlačením ventilu, s automatickým zpožděním INSTALACE : st.v. – t.v. 3/8“ odpad DN 40 | 1 |  |  |  |  | 470 x 370 x 225mm | 0 | 0
07a.4. | Zásobník na tekuté mýdlo objem náplně - 1000 ml provedení - bílý plast | 1 |  |  |  |  | 111 x 114 x 231mm | 0 | 0
07a.5. | Zásobník na papírové ručníky provedení - nerez | 1 |  |  |  |  | 270 x 92 x 265mm | 0 | 0
07a.6. | Koš na odpadky nášlapný - celonerezové provedení se dvěmi otočnými kolečky a nohami - nášlapné ovládání víka - víko je možno od koše tahem snadno oddělit - objem nádoby: 50 litrů - průměr nádoby: 380mm | 1 |  |  |  |  | 380 x 615mm | 0 | 0
A.1.07b | CHLAZENÝ SKLAD ODPADKŮ
07b.1. | Chladírenské dveře - jednokřídlé - izolace: 80 mm PUR - rozměry: 800 x 2000 mm | 1 |  |  |  |  | 800 x 2000mm | 0 | 0
07b.2. | Chladicí technologie - bez chladící jednotky ( napojeno na sdruženou - 12.1.) - jednotky budou umístěny na střeše objektu ve vzdálenosti do 35m - propojení mezi jednotkou a boxem je dodávkou této položky - výparníky ventilátorové s elektrickým odtáváním, zápach. uzavírka - kondenzát - teplotní rozsah chladírny +2 až +7°C - provozní náplně R448A / R449A | 1 | 2 | 2 |  |  |  | 0 | 0
3. NADZEMNÍ PODLAŽI
A.3.01. | SCHODIŠTĚ
A.3.02. | CHODBA - VÝTAHY
A.3.03. | SKLAD KONZERV
3.1. | Regál skladový čtyřpolicový - nosnost jedné regálové police při plošném zatížení je max. 150 kg - nosnost jednoho regálového sloupce je max. 750 kg - regálové police lakované práškovou barvou - stojiny regálů jsou opatřeny plastovými trojúhelníkovými patkami - stojiny regálů mají profil L o stranách 37 mm a síle 2 mm - regálové police jsou ohraněny do tvaru G a mají čelní výšku 45 m - šrouby a matice používané na kovové regály jsou zinkované - přestavitelnost polic je 25 mm | 1 |  |  |  |  | 1350 x 450 x 2000mm | 0 | 0
3.2. | Regál skladový čtyřpolicový - nosnost jedné regálové police při plošném zatížení je max. 150 kg - nosnost jednoho regálového sloupce je max. 750 kg - regálové police lakované práškovou barvou - stojiny regálů jsou opatřeny plastovými trojúhelníkovými patkami - stojiny regálů mají profil L o stranách 37 mm a síle 2 mm - regálové police jsou ohraněny do tvaru G a mají čelní výšku 45 m - šrouby a matice používané na kovové regály jsou zinkované - přestavitelnost polic je 25 mm | 3 |  |  |  |  | 1120 x 500 x 2000mm | 0 | 0
3.3. | Regál skladový čtyřpolicový - nosnost jedné regálové police při plošném zatížení je max. 150 kg - nosnost jednoho regálového sloupce je max. 750 kg - regálové police lakované práškovou barvou - stojiny regálů jsou opatřeny plastovými trojúhelníkovými patkami - stojiny regálů mají profil L o stranách 37 mm a síle 2 mm - regálové police jsou ohraněny do tvaru G a mají čelní výšku 45 m - šrouby a matice používané na kovové regály jsou zinkované - přestavitelnost polic je 25 mm | 5 |  |  |  |  | 1100 x 500 x 2000mm | 0 | 0
A.3.04. | KANCELÁŘ
A.3.05. | ÚKLID
A.3.06. | WC- ZAMĚSTNANCI
A.3.07. | SKLAD KOŘENOVÉ ZELENINY
7.1. | Dřevěná rohož - paleta pro skladování kořenové zeleniny - nutné provedení z hygienicky nezávadného dřeva !!! | 4 |  |  |  |  | 900 x 600 x 120mm | 0 | 0
A.3.08. | HRUBÁ PŘÍPRAVNA ZELENINY
8.1. | Nerezová podlahová vana - celonerezové provedení - mřížkový protiskluzový rošt 30/2 mm - spodní díl s límcem pro dvoudílnou vpusť (díl bez fixačního kroužku) - svislé provedení DN 75 s integrovaným sítkem a sifonem INSTALACE : odpad DN 75 | 2 |  |  |  |  | 200 x 200mm | 0 | 0
8.2. | Buben celonerezové konstrukce se samonavíjením - hadice délky 15m - vodící válečky - hadice je ukončena šroubením 1/2" - max. tlak 300 BAR - teplota vody max. do 150°C - včetně rozstřikovač tlakové vody DINGA - rozstřikovač je konstruovaný na tlakovou vodu až 24 bar a teplotu max. 95°C INSTALACE: st.v. – t.v. 1/2“ | 1 |  |  |  |  | 430 x 550 x 230mm | 0 | 0
8.3. | Škrabka brambor a kořenové zeleniny - Vares ŠKBZ 40 N - DEMONTÁŽ A ZPĚTNÁ MONTÁŽ STÁVAJÍCÍHO INSTALACE : el. zásuvka 400V st.v. – 1/2“ odpad - GULA | 1 | 1.1 | 1.1 |  |  | STÁVAJÍCÍ - demontáž, uskladnění a zpětná montáž | 0 | 0
8.4. | Lapač slupek a škrobu ke škrabce brambor - Vares LS - 2/N - DEMONTÁŽ A ZPĚTNÁ MONTÁŽ STÁVAJÍCÍHO | 1 |  |  |  |  | STÁVAJÍCÍ - demontáž, uskladnění a zpětná montáž | 0 | 0
8.5. | Stůl pracovní - nerezové provedení - pracovní deska tl.40mm, min. síla plechu 1,5mm - 2x dřez 500/500/300 - 1 x spodní plná police - zadní nohy opatřeny uzemňovacími šrouby - zadní lem - prolamovaná deska - otvor na baterii INSTALACE : st.v. – t.v. 3/8“ odpad DN 50 | 1 |  |  |  |  | 1200 x 700 x 900mm | 0 | 0
8.6. | Sprcha tlaková na nádobí se směšovací baterií s kohouty pro studenou, teplou vodu a napouštěcím ramínkem ze sprchy. - tlaková sprcha STAR - tlaková hadice s vyvažovací pružinou - úchyt na zeď s háčkem na sprchu - max. průtok (3 bar): 17 l/min. - max. tlak: 5 bar - upevňovací otvor pro baterii: min. Ø30 mm. - max.Ø32 mm | 1 | [5 empty] | 0 | 0
8.7. | Stůl pracovní - nerezové provedení - pracovní deska tl.40mm, min. síla plechu 1,5mm - 1 x spodní plná police - 2 x zásuvka horizontálně vedle sebe, umístění vlevo - zadní nohy opatřeny uzemňovacími šrouby - zadní lem | 1 |  |  |  |  | 1450 x 700 x 900mm | 0 | 0
8.8. | Nástěnná police jednonetážová - nerezové provedení - základní výška police 300 mm - 1x plná police s nastavitelnou výškou - max.celoplošné zatížení police 40 kg | 1 |  |  |  |  | 1450 x 350mm | 0 | 0
8.9. | Regál nerezový - nerezové provedení - základní výška regálu 1800 mm - výšková stavitelnost +/- 20 mm - 4x roštová police - max. celoplošné zatížení police 80 kg - zadní nohy opatřeny uzemňovacími šrouby - nohy regálu z uzavřených profilů 35x35x1,5 mm - police regálu vyztuženy uzavřenými profily, spodní hrany polic zaobleny falcovým ohybem | 1 |  |  |  |  | 700 x 700 x 1800mm | 0 | 0
8.10. | Celonerezové nástěnné umyvadlo - s kolenovým ovládáním, sifonem a baterií - nastavení teploty vody pomocí směšovacího ventilu - voda je spuštěna stlačením ventilu, s automatickým zpožděním INSTALACE : st.v. – t.v. 3/8“ odpad DN 40 | 1 |  |  |  |  | 470 x 370 x 225mm | 0 | 0
8.11. | Zásobník na tekuté mýdlo objem náplně - 1000 ml provedení - bílý plast | 1 |  |  |  |  | 111 x 114 x 231mm | 0 | 0
8.12. | Zásobník na papírové ručníky provedení - nerez | 1 |  |  |  |  | 270 x 92 x 265mm | 0 | 0
8.13. | Koš na odpadky nášlapný - celonerezové provedení se dvěmi otočnými kolečky a nohami - nášlapné ovládání víka - víko je možno od koše tahem snadno oddělit - objem nádoby: 50 litrů - průměr nádoby: 380mm | 1 |  |  |  |  | 380 x 615mm | 0 | 0
A.3.09. | SKLAD OVOCE
9.1. | Regál nerezový - nerezové provedení - základní výška regálu 1800 mm - výšková stavitelnost +/- 20 mm - 4x roštová police - max. celoplošné zatížení police 80 kg - zadní nohy opatřeny uzemňovacími šrouby - nohy regálu z uzavřených profilů 35x35x1,5 mm - police regálu vyztuženy uzavřenými profily, spodní hrany polic zaobleny falcovým ohybem | 1 |  |  |  |  | 1350 x 600 x 1800mm | 0 | 0
9.2. | Dřevěná rohož - paleta pro skladování ovoce - nutné provedení z hygienicky nezávadného dřeva !!! | 1 |  |  |  |  | 1350 x 600 x 120mm | 0 | 0
A.3.10. | SUCHÝ SKLAD
10.1. | Regál skladový čtyřpolicový - nosnost jedné regálové police při plošném zatížení je max. 150 kg - nosnost jednoho regálového sloupce je max. 750 kg - regálové police lakované práškovou barvou - stojiny regálů jsou opatřeny plastovými trojúhelníkovými patkami - stojiny regálů mají profil L o stranách 37 mm a síle 2 mm - regálové police jsou ohraněny do tvaru G a mají čelní výšku 45 m - šrouby a matice používané na kovové regály jsou zinkované - přestavitelnost polic je 25 mm | 6 |  |  |  |  | 1300 x 500 x 2000mm | 0 | 0
10.2. | Regál skladový čtyřpolicový - nosnost jedné regálové police při plošném zatížení je max. 150 kg - nosnost jednoho regálového sloupce je max. 750 kg - regálové police lakované práškovou barvou - stojiny regálů jsou opatřeny plastovými trojúhelníkovými patkami - stojiny regálů mají profil L o stranách 37 mm a síle 2 mm - regálové police jsou ohraněny do tvaru G a mají čelní výšku 45 m - šrouby a matice používané na kovové regály jsou zinkované - přestavitelnost polic je 25 mm | 4 |  |  |  |  | 1200 x 500 x 2000mm | 0 | 0
A.3.11. | DENNÍ MÍSTNOST ZAMĚSTNANCŮ
11.1. | Neobsazená pozice | 0
11.2. | Neobsazená pozice | 0
11.3. | Kombinovaná lednička s mrazákem dole - energetická třída: A++ - užitný objem chladící části: 212 l - užitný objem mrazící části: 53 l - hlučnost: 39 dB - 2 x teplotní zóna, počet kompresorů: 1, počet chladících okruhů: 1 - způsob odmrazování v chladící části: automatický - počet polic v chladící části: 4, výškově nastavitelné poličky: 3 - materiál poliček v chladící části: sklo, box na láhve: 1 - boxy na ovoce a zeleninu: 2 - osvětlení v chladící části: LED osvětlení - systém chlazení: statický - způsob odmrazování v mrazící části: manuální - množství ke zmrazení za 24 hod: 4 kg - doba skladování při výpadku proudu: 25 h - počet polic v mrazící části: 1, počet zásuvek: 2 - způsob ovládání: otočný regulátor - umístění ovládání: ve vnitřním prostoru - barva bílá INSTALACE: el. zásuvka 230V | 1 | 0.15 | 0.15 |  |  | 550 x 630 x 1612 mm | 0 | 0
11.4. | Kuchyňská linka - barva korpusů: bílá - barva dvířek: šedá lesklá - barva pracovní desky: šedá Složení: - spodní skříňka šíře 800mm – 3 x zásuvka s plnovýsuvem a tlumičem dojezdu - spodní škříňka šíře 800mm – 2 x křídlová dvířka, tlumiče pantů, 2 vnitřní police - spodní skříňka pod dřez šíře 600mm – 1 x křídlová dvířka, tlumič pantů - horní skříňka šíře 800mm – 2 x prosklenná křídlová dvířka, tlumiče pantů, 2 vnitřní police - horní skříňka šíře 800mm – 2 x prosklenná křídlová dvířka, tlumiče pantů, 2 vnitřní police - horní skříňka šíře 600mm – 2 x prosklenná křídlová dvířka, tlumiče pantů, 2 vnitřní police - pracovní deska - rozměr: 2200 x 620 x 38 mm - vestavný nerezový dřez s odkapovou plochou včetně sifonu - vodovodní baterie páková | 1 |  |  |  |  | 2200 x 620 | 0 | 0
11.5. | Rychlovarná konvice - objem 1,7 l - příkon 2200W - materiál plast - ukazatel vodní hladiny - kontrolka provozu - vyjímatelný filtr - otočná základna - automatické vypnutí - ochrana proti přehřátí a ochrana proti chodu naprázdno - barva černá INSTALACE: el. zásuvka 230V | 1 | 2.2 | 2.2 |  |  |  | 0 | 0
11.6. | Mikrovlnná trouba - celonerezové provedení s jedním magnetronem o výkonu 1100 W - velký vnitřní rozměr komory 336x349mm bez talíře (odolné keramické dno) - rozměr komory vhodný také pro GN 1/2 (PP). INSTALACE: el. zásuvka 230V | 1 | 1.1 | 1.1 |  |  | 517 x 412 x 297 | 0 | 0
A.3.12. | CHLADÍCÍ A MRAZÍCÍ BOX NA ZELENINU
12.1. | Kombinovaný chladící a mrazící box včetně jednotek - vnitřní rozměr chladírny : 2090 x 1790 x 2200mm - vnitřní rozměr mrazírny : 2090 x 1244 x 2200mm - izolace: 80 mm PUR , hustota= 40 kg/m³ K = 0,25 W/m²K - stěnové panely s překrytím TECTO – bezespárové provedení, radiusové napojení v rozích, spojení jednotlivých panelů pomocí excentrických zámků zajišťuje, těsnost spoje i snadnou montáž - povrchová úprava: bílá polyesterová prášková barva s antimikrobakeriální úpravou SmartProtec - tato povrchová úprava brání trvale přirozeným způsobem přenosu a rozšiřování nebezpečných bakterii - podlaha nerezová s protiskluznou úpravou, bezespárové napojení panelů, síla podlahy 80mm - plošná zatížitelnost: 30000 N/m2, zatížitelnost na kolečko: 1000N - chladírenské dveře, jednokřídlé, izolace: 80 mm PUR, šíře 800mm - mrazírenské dveře, jednokřídlé, izolace: 80 mm PUR, šíře 700mm - na vnitřní straně dveřního rámu oválné svítidlo s LED žárovkami - na vnější straně dveřního rámu ovládací tablo s vypínačem se signalizací zapnutého stavu, teploměrem a vyrovnávacím ventilem vnitřního tlaku Chladicí a mrazící technologie - chladící jednotka bude sdružená i pro chl. box 18.1. - jednotky budou umístěny na střeše objektu ve vzdálenosti do 25m - propojení mezi jednotkou a boxem je dodávkou této položky - splitová jednotka s kompresory Tecumseh se vzduchem chlazeným kondenzátorem, elektrickým rozvaděčem s digitál. termostatem - výparníky ventilátorové s elektrickým odtáváním, zápach. uzavírka - kondenzát - teplotní rozsah chladírny +2 až +7°C - teplotní rozsah chladírny -14 až -22°C Provozní náplně R448A / R449A. | 1 | 1.8 | 1.8 |  |  | 3275 x 2250 x 2300mm | 0 | 0
12.2. | Modulární regálový čtyřpolicový systém v duralovém provedení - jednotlivé komponenty regálu jsou vyrobeny z válcovaných eloxovaných duralových profilů a plastových výlisku z vysoce pevnostních plastu | 1 |  |  |  |  | 1464 x 500 x 1750mm | 0 | 0
12.3. | Modulární regálový čtyřpolicový systém v duralovém provedení - jednotlivé komponenty regálu jsou vyrobeny z válcovaných eloxovaných duralových profilů a plastových výlisku z vysoce pevnostních plastu | 2 |  |  |  |  | 864 x 500 x 1750mm | 0 | 0
12.4. | Modulární regálový čtyřpolicový systém v duralovém provedení - jednotlivé komponenty regálu jsou vyrobeny z válcovaných eloxovaných duralových profilů a plastových výlisku z vysoce pevnostních plastu | 2 |  |  |  |  | 1164 x 500 x 1750mm | 0 | 0
A.3.14. | CHODBA
14.1. | Chladící skříň s ventilátorem - objem 583 l - digitální ukazatel teploty - chlazení v rozsahu + 1°C - +15°C - bílé provedení - 6 x pozinkovaný rošt - možnost vložení GN 2/1 INSTALACE: el. zásuvka 230V | 1 | 0.15 | 0.15 |  |  | 750 x 750 x 1710mm | 0 | 0
A.3.15. | ČISTÁ PŘÍPRAVNA ZELENINY A STUDENÁ KUCHYNĚ
15.1. | Nerezová podlahová vana - celonerezové provedení - mřížkový protiskluzový rošt 30/2 mm - spodní díl s límcem pro dvoudílnou vpusť (díl bez fixačního kroužku) - svislé provedení DN 75 s integrovaným sítkem a sifonem INSTALACE : odpad DN 75 | 1 |  |  |  |  | 200 x 200mm | 0 | 0
15.2. | Nerezová podlahová vana - atypické provedení - tvar L z jednoho kusu materiálu - celonerezové provedení - mřížkový protiskluzový rošt 30/2 mm - spodní díl s límcem pro dvoudílnou vpusť (díl bez fixačního kroužku) - svislé provedení DN 75 s integrovaným sítkem a sifonem INSTALACE : odpad DN 75 | 1 |  |  |  |  | 1730/150mm + 2075/150mm | 0 | 0
15.3. | Chladící skříň s ventilátorem - vnitřní čistý objem 432 l - vnější digitální ukazatel teploty - chlazení v rozsahu + 1°C - +15°C - vnější provedení - bíle lakovaný kov - vnitřní provedení - umělá hmota bílá - 6 x pozinkovaný rošt , 5 polic výškově přestavitelných - možnost vložení GN 2/1 (650x530mm) - výstražný signál poruchy - optický a akustický - materiál stavitelných nohu - nerezová ocel INSTALACE: el. zásuvka 230V | 2 | 0.15 | 0.3 |  |  | 747 x 791 x 1864mm | 0 | 0
15.4. | Celonerezové nástěnné umyvadlo - s kolenovým ovládáním, sifonem a baterií - nastavení teploty vody pomocí směšovacího ventilu - voda je spuštěna stlačením ventilu, s automatickým zpožděním INSTALACE : st.v. – t.v. 3/8“ odpad DN 40 | 1 |  |  |  |  | 470 x 370 x 225mm | 0 | 0
15.5. | Zásobník na tekuté mýdlo objem náplně - 1000 ml provedení - bílý plast | 1 |  |  |  |  | 111 x 114 x 231mm | 0 | 0
15.6. | Zásobník na papírové ručníky provedení - nerez | 1 |  |  |  |  | 270 x 92 x 265mm | 0 | 0
15.7. | Koš na odpadky nášlapný - celonerezové provedení se dvěmi otočnými kolečky a nohami - nášlapné ovládání víka - víko je možno od koše tahem snadno oddělit - objem nádoby: 50 litrů - průměr nádoby: 380mm | 1 |  |  |  |  | 380 x 615mm | 0 | 0
15.8. | Stůl pracovní - nerezové provedení - pracovní deska tl.40mm, min. síla plechu 1,5mm - 2 x plná police - zadní nohy opatřeny uzemňovacími šrouby - zadní lem - úkos pracovní desky v pravém předním rohu | 1 |  |  |  |  | 1450 x 700 x 900mm | 0 | 0
15.9. | Nářezový stroj - manuální - pro profesionální použití na porcování a krájení produktů - konstrukce stroje z eloxovaného hliníku - nůž hladký ocelový vhodný pro krájení salámů a uzenin - součástí je zařízení na broušení nože - průměr nože: 300 mm - uložení stolu: vodorovné - druh pohonu: hybridní - napětí: 230 V - příkon zařízení: 300 W - hmotnost: 20 kg - rozměry (Š × H × V): 470 × 350 × 376 mm - nastavení síly řezu: 0-20 mm - max. průměr řezu: 230 × 170 mm - upínací délka vozík: 250 mm - kalibr max. průměr: 198 mm - hladina emisního hluku: 69 dBA - otáčky nože: 199 ot./min. INSTALACE: el. zásuvka 230V | 1 | 0.3 | 0.3 |  |  | 470 x 350 x 376mm | 0 | 0
15.10. | Stůl pracovní - nerezové provedení - pracovní deska tl.40mm, min. síla plechu 1,5mm - 1 x spodní plná police - 2 x zásuvka horizontálně vedle sebe, umístění vlevo - zadní nohy opatřeny uzemňovacími šrouby - zadní a levý lem | 1 |  |  |  |  | 1700 x 700 x 900mm | 0 | 0
15.11. | Nástěnná skříňka s posuvnými dvířky - nerezové provedení - 1 x vnitřní výškově stavitelná police - korpus uzavřený ze 3 stran - max.celoplošné zatížení 1 police 40 kg - 2 x posuvné dveře dvouplášťové s fixací zavřené polohy | 1 |  |  |  |  | 1700 x 350 x 600mm | 0 | 0
15.12. | Stůl pracovní - nerezové provedení - pracovní deska tl.40mm, min. síla plechu 1,5mm - 1 x spodní plná police - 2 x zásuvka horizontálně vedle sebe, umístění vpravo - zadní nohy opatřeny uzemňovacími šrouby - zadní a pravý lem | 1 |  |  |  |  | 1700 x 700 x 900mm | 0 | 0
15.13. | Nástěnná police dvouetážová - nerezové provedení - základní výška police 400 mm - 2x plná police s nastavitelnou výškou - max.celoplošné zatížení police 40 kg | 1 |  |  |  |  | 1700 x 350mm | 0 | 0
15.14. | Stůl pracovní - nerezové provedení - pracovní deska tl.40mm, min. síla plechu 1,5mm - 1x dřez 600/500/300 - 1 x spodní plná police - zadní nohy opatřeny uzemňovacími šrouby - zadní lem - prolamovaná deska - otvor na baterii - úkos pracovní desky v levém předním rohu INSTALACE : st.v. – t.v. 3/8“ odpad DN 50 | 1 |  |  |  |  | 1250 x 700 x 900mm | 0 | 0
15.15. | Baterie profi páková - stolní - model stolní s pákovým ovládáním a otočným ramínkem - model je v robustním nerezovém provedení s odolnou kartuší CX42 - max. průtok (3 bar): 18 l/min - upevňovací otvor pro baterii: min. Ø30 mm. - max. Ø32 mm - hmotnost 3,4 kg | 1 | [5 empty] | 0 | 0
15.16. | Univerzální velkokuchyňský robot - součástí dodávky: Hnací jednotka - tlačítkové spínání pro 2 rychlosti a impulsní stupeň - dvě rychlosti (178/356 ot./min.) - integrovaná ochrana motoru proti přetížení - všechny části jsou vyrobeny z nerezové oceli - magnetické bezpečnostní zařízení SOUČÁSTÍ DODÁVKY: - pojízdný podstavec s odkládací plochou - základní univerzální pracovní těleso - krájecí nástavec nerez - kotouč pro krájení 2,0mm - kotouč pro krájení 4,0mm - kotouč se srpovitými noži 4,0mm - kotouč se srpovitými noži 6,0mm - strouhací kotouč na syrové brambory 4,0mm - zařízení na krájení kostek 10 x 10 x 10mm - násypkový nástavec nerez - podpěra GH/E - rotor Feuma RT/E - válec strouhací na syrové produkty 1,5mm - válec strouhací na syrové produkty 3,5mm - válec na strouhání proužků 5mm - válec na strouhání proužků 10mm - nástavec - planetový míchací, šlehací a hnětací robot - 20 l, jeho součástí je: šlehací metla, míchací metla (dráty z nerezové oceli), hnětací hák (nerezová ocel) ochranný kryt INSTALACE: el. zásuvka 400V | 1 | 1.9 | 1.9 |  |  | 400 x 520 x 210mm | 0 | 0
15.17. | Kuchyňská váha stolní, váživost 6/15 kg - dílek 2/5 g - rozměr nerezové vážní plochy 306 x 222 mm - podsvícený LCD display - včetně ES ověření - vnitřní akumulátor INSTALACE: el. zásuvka 230V | 1 | 0.1 | 0.1 |  |  | 330 x 346 x 107mm | 0 | 0
A.3.16. | CHODBA
A.3.17. | CENTRÁLNÍ ÚPRAVNA VODY
17.1. | Změkčovač studené vody - pro myčku bílého a provozního nádobí - pro dopouštění duplikátorů varných kotlů - nezávislý na elektrické energii - dvojitý tank upravuje vodu 24 hod denně i během vlastní regenerace - včetně filtru na mechanické nečistoty INSTALACE: st.v. 1" - přívodní st.v. změkčená 1" - odvodní | 1 | [5 empty] | 0 | 0
A.3.18. | CHLADÍCÍ BOX NA MLÉKO A TUKY
18.1. | Chladící box - vnitřní rozměr chladírny : 2190 x 1460 x 2200mm - izolace: 80 mm PUR , hustota= 40 kg/m³ K = 0,25 W/m²K - stěnové panely s překrytím TECTO – bezespárové provedení - radiusové napojení v rozích - spojení jednotlivých panelů pomocí excentrických zámků zajišťuje těsnost spoje i snadnou montáž - povrchová úprava: bílá polyesterová prášková barva s antimikrobakeriální úpravou SmartProtec - tato povrchová úprava brání trvale přirozeným způsobem přenosu a rozšiřování nebezpečných bakterii - podlaha nerezová s protiskluznou úpravou, bezespárové napojení panelů, síla podlahy 80mm - plošná zatížitelnost: 30000 N/m2, zatížitelnost na kolečko: 1000N - chladírenské dveře, jednokřídlé, izolace: 80 mm PUR, šíře 800mm - na vnitřní straně dveřního rámu oválné svítidlo s LED žárovkami - na vnější straně dveřního rámu ovládací tablo s vypínačem se signalizací zapnutého stavu, teploměrem a vyrovnávacím ventilem vnitřního tlaku Chladicí technologie - bez chladící jednotky ( napojeno na sdruženou - 12.1.) - jednotky budou umístěny na střeše objektu ve vzdálenosti do 25m - propojení mezi jednotkou a boxem je dodávkou této položky - výparníky ventilátorové s elektrickým odtáváním, zápach. uzavírka - kondenzát - teplotní rozsah chladírny +2 až +7°C - provozní náplně R448A / R449A | 1 | 1.8 | 1.8 |  |  | 2350 x 1620 x 2200mm | 0 | 0
18.2. | Modulární regálový čtyřpolicový systém v duralovém provedení - jednotlivé komponenty regálu jsou vyrobeny z válcovaných eloxovaných duralových profilů a plastových výlisku z vysoce pevnostních plastu | 2 |  |  |  |  | 1364 x 500 x 1750mm | 0 | 0
18.3. | Modulární regálový čtyřpolicový systém v duralovém provedení - jednotlivé komponenty regálu jsou vyrobeny z válcovaných eloxovaných duralových profilů a plastových výlisku z vysoce pevnostních plastu | 1 |  |  |  |  | 1064 x 400 x 1750mm | 0 | 0
A.3.19. | PŘÍPRAVNA MASA A VAJEC
úsek přípravy masa
19.1. | Nerezová podlahová vana - celonerezové provedení - mřížkový protiskluzový rošt 30/2 mm - spodní díl s límcem pro dvoudílnou vpusť (díl bez fixačního kroužku) - svislé provedení DN 75 s integrovaným sítkem a sifonem INSTALACE : odpad DN 75 | 1 |  |  |  |  | 200 x 200mm | 0 | 0
19.2. | REPASA STÁVAJÍCÍHO Univerzální kuchyňského robotu ALBA RE22 v ceně musí být zahrnuty následující úkony: - demontáž a odvoz stroje k dílenské opravě - rozebrání stroje - vyčištění - výměna ozubenin - výměna elektrických rozvodů - výměna ložisek - výměna opláštění - nový lak - repase neobsahuje výměnu ani opravu těla převodovky a elektromotoru - dovoz a zpětná montáž stroje INSTALACE: el. zásuvka 400V | 1 | 2.8 | 2.8 |  |  | STÁVAJÍCÍ - demontáž, repase a zpětná montáž | 0 | 0
19.3. | Celonerezové nástěnné umyvadlo - s kolenovým ovládáním, sifonem a baterií - nastavení teploty vody pomocí směšovacího ventilu - voda je spuštěna stlačením ventilu, s automatickým zpožděním INSTALACE : st.v. – t.v. 3/8“ odpad DN 40 | 1 |  |  |  |  | 470 x 370 x 225mm | 0 | 0
19.4. | Zásobník na tekuté mýdlo objem náplně - 1000 ml provedení - bílý plast | 1 |  |  |  |  | 111 x 114 x 231mm | 0 | 0
19.5. | Zásobník na papírové ručníky provedení - nerez | 1 |  |  |  |  | 270 x 92 x 265mm | 0 | 0
19.6. | Koš na odpadky nášlapný - celonerezové provedení se dvěmi otočnými kolečky a nohami - nášlapné ovládání víka - víko je možno od koše tahem snadno oddělit - objem nádoby: 50 litrů - průměr nádoby: 380mm | 1 |  |  |  |  | 380 x 615mm | 0 | 0
19.7. | Automatický lis na maso - naklepávací hydraulický lis na maso je určen pro ztenčení a změkčení všech druhů masa - připraví plátky na rolády, ptáčky, steaky atd - důkladné a rychlé propracování masa (zvětšení průměru plátků dle nastavené tloušťky) bez destrukce - lze lisovat vykostěné hovězí, vepřové a drůbeží maso - spouští se automaticky po zasunutí zásuvky s porcí masa - maximální výkon 500 plátků/hod. - pohon hydraulický - pracovní tlak 3 000 kg - nastavitelná tloušťka lisování 1-30 mm Včetně originálního podstavce INSTALACE: el. zásuvka 400V | 1 | 1.5 | 1.5 |  |  | 400 x 850 x 800mm | 0 | 0
19.8. | Stůl pracovní - nerezové provedení - pracovní deska tl.40mm, min. síla plechu 1,5mm - 1 x spodní plná police - zásuvkový blok, umístění vlevo - zadní nohy opatřeny uzemňovacími šrouby - zadní lem | 1 |  |  |  |  | 1400 x 700 x 900mm | 0 | 0
19.9. | Nástěnná skříňka s posuvnými dvířky - nerezové provedení - 1 x vnitřní výškově stavitelná police - korpus uzavřený ze 3 stran - max.celoplošné zatížení 1 police 40 kg - 2 x posuvné dveře dvouplášťové s fixací zavřené polohy | 1 |  |  |  |  | 1400 x 350 x 600mm | 0 | 0
19.10. | Automatické formovací stolní zařízení - automatický formovač masových směsí vhodný pro výrobu polotovarů - v uvedeném zařízení mohou být použity různé kombinace ingrediencí: hovězí, vepřové, kuřecí s kousky vajíček, zeleniny, sýrů, též soja, ryby nebo pečivové těsto - objem nádoby: 23 L - max. výkon: 2100 porcí/hod. INSTALACE: el. zásuvka 400V | 1 | 0.7 | 0.7 |  |  | 525 x 485 x 650mm | 0 | 0
19.11. | Stůl pracovní - nerezové provedení - pracovní deska tl.40mm, min. síla plechu 1,5mm - 1 x spodní plná police - zadní nohy opatřeny uzemňovacími šrouby - zadní a levý lem | 1 |  |  |  |  | 1050 x 700 x 900mm | 0 | 0
19.12. | Stůl pracovní - nerezové provedení - pracovní deska tl.40mm, min. síla plechu 1,5mm - 1x dřez 400/500/300 - 1x dřez 600/500/300 - 1 x spodní plná police - 1 x zásuvka pod pracovní deskou, umístění vlevo - zadní nohy opatřeny uzemňovacími šrouby - zadní a pravý lem - prolamovaná deska - otvor na baterii INSTALACE : st.v. – t.v. 3/8“ odpad DN 50 | 1 |  |  |  |  | 1950 x 700 x 900mm | 0 | 0
19.13. | Sprcha tlaková na nádobí se směšovací baterií s kohouty pro studenou, teplou vodu a napouštěcím ramínkem ze sprchy. - tlaková sprcha STAR - tlaková hadice s vyvažovací pružinou - úchyt na zeď s háčkem na sprchu - max. průtok (3 bar): 17 l/min. - max. tlak: 5 bar - upevňovací otvor pro baterii: min. Ø30 mm. - max.Ø32 mm | 1 | [5 empty] | 0 | 0
19.14. | Nástěnná police jednonetážová - nerezové provedení - základní výška police 300 mm - 1x plná police s nastavitelnou výškou - max.celoplošné zatížení police 40 kg | 1 |  |  |  |  | 1350 x 350mm | 0 | 0
19.15. | Kuchyňská váha stolní, váživost 6/15 kg - dílek 2/5 g - rozměr nerezové vážní plochy 306 x 222 mm - podsvícený LCD display - včetně ES ověření - vnitřní akumulátor INSTALACE: el. zásuvka 230V | 1 | 0.1 | 0.1 |  |  | 330 x 346 x 107mm | 0 | 0
19.16. | Univerzální velkokuchyňský robot - součástí dodávky: Hnací jednotka - tlačítkové spínání pro 2 rychlosti a impulsní stupeň - dvě rychlosti (178/356 ot./min.) - integrovaná ochrana motoru proti přetížení - všechny části jsou vyrobeny z nerezové oceli - magnetické bezpečnostní zařízení SOUČÁSTÍ DODÁVKY: - pojízdný podstavec s odkládací plochou - mlýnek na maso 82mm s magnetickým zabezpečovacím zařízením součástí mlýnku je: těleso mlýnku šnek 5 - dílná řezná sada vymezovací kroužek plnící nádoba tlačný kolík - hlava tenderizační - neostřená - adaptér multifunkční - redukční - kryt s úzkým otvorem INSTALACE: el. zásuvka 400V | 1 | 1.9 | 1.9 |  |  | 400 x 520 x 210mm | 0 | 0
19.17. | Regál nerezový - nerezové provedení - základní výška regálu 1800 mm - výšková stavitelnost +/- 20 mm - 4x plná police - max. celoplošné zatížení police 80 kg - zadní nohy opatřeny uzemňovacími šrouby - nohy regálu z uzavřených profilů 35x35x1,5 mm - police regálu vyztuženy uzavřenými profily, spodní hrany polic zaobleny falcovým ohybem | 1 |  |  |  |  | 1000 x 500 x 1800mm | 0 | 0
úsek přípravy vajec
19.18. | Stůl pracovní - nerezové provedení - pracovní deska tl.40mm, min. síla plechu 1,5mm - 1x dřez 400/400/250, umístění vpravo - volný spodní prostor - zadní nohy opatřeny uzemňovacími šrouby - zadní lem - otvor na baterii - úkos pracovní desky v levém předním rohu INSTALACE : st.v. – t.v. 3/8“ odpad DN 50 | 1 |  |  |  |  | 1560 x 700 x 900mm | 0 | 0
19.19. | Baterie profi páková - stolní - model stolní s pákovým ovládáním a otočným ramínkem - model je v robustním nerezovém provedení s odolnou kartuší CX42 - max. průtok (3 bar): 18 l/min - upevňovací otvor pro baterii: min. Ø30 mm. - max. Ø32 mm - hmotnost 3,4 kg | 1 | [5 empty] | 0 | 0
19.20. | Nástěnná skříňka s posuvnými dvířky - nerezové provedení - 1 x vnitřní výškově stavitelná police - korpus uzavřený ze 3 stran - max.celoplošné zatížení 1 police 40 kg - 2 x posuvné dveře dvouplášťové s fixací zavřené polohy | 1 |  |  |  |  | 1560 x 350 x 600mm | 0 | 0
19.21. | Chladící skříň s ventilátorem, objem 160 l - vnitřní čistý objem 160 l - vnější digitální ukazatel teploty - chlazení v rozsahu + 1°C - +15°C - vnější provedení stěn - stříbrně lakovaná ocel - vnější provedení dvířek - nerezová ocel - vnitřní provedení - umělá hmota bílá - 4 x vnitřní roštová police, 3 police výškově přestavitelné INSTALACE: el. zásuvka 230V | 1 | 0.15 | 0.15 |  |  | 600 x 600 x 850mm | 0 | 0
19.22. | Chladící skříň s ventilátorem - vnitřní čistý objem 432 l - vnější digitální ukazatel teploty - chlazení v rozsahu + 1°C - +15°C - vnější provedení - bíle lakovaná ocel - vnitřní provedení - umělá hmota bílá - 6 x pozinkovaný rošt , 5 polic výškově přestavitelných - možnost vložení GN 2/1 (650x530mm) - výstražný signál poruchy - optický a akustický - materiál stavitelných nohu - nerezová ocel INSTALACE: el. zásuvka 230V | 1 | 0.15 | 0.15 |  |  | 750 x 750 x 1710mm | 0 | 0
A.3.20. | LEDNICE
20.1. | Mrazící skříň se statických mražením - vnitřní čistý objem 472 l - vnější digitální ukazatel teploty - mražení v rozsahu - 14°C až - 28°C - vnější provedení - bíle lakovaný kov - vnitřní provedení - umělá hmota bílá - 7 x drátěná zásuvka INSTALACE: el. zásuvka 230V | 1 | 0.15 | 0.15 |  |  | 750 x 750 x 1864mm | 0 | 0
20.2. | Chladící skříň s ventilátorem - vnitřní čistý objem 432 l - vnější digitální ukazatel teploty - chlazení v rozsahu + 1°C - +15°C - vnější provedení - bíle lakovaný kov - vnitřní provedení - umělá hmota bílá - 6 x pozinkovaný rošt , 5 polic výškově přestavitelných - možnost vložení GN 2/1 (650x530mm) - výstražný signál poruchy - optický a akustický - materiál stavitelných nohu - nerezová ocel INSTALACE: el. zásuvka 230V | 3 | 0.15 | 0.45 |  |  | 750 x 750 x 1710mm | 0 | 0
20.3. | Truhlicová mraznička s nerezovým víkem - užitný objem celkem: 460 l - hlučnost: 42 dB - chladivo: R 600a - izolace: 60mm - systém chlazení: statický - teplotní rozsah v mrazící části: -14°C až -26°C - způsob odmrazování v mrazící části: manuální - ukazatel teploty: vnější, analogový - způsob ovládání: mechanické ovládání - zámek - barva: bílá - materiál vnitřních stěn: hliník - materiál dveří/víka: ocel - materiál bočních stěn: ocel - madlo: hliníkový profil - materiál nožiček: nerezová ocel - výškově nastavitelné nožičky: 4 INSTALACE: el. zásuvka 230V | 1 | 0.15 | 0.15 |  |  | 1372 x 776 x 908mm | 0 | 0
A.3.21. | SKLAD MOUKY
21.1. | Dřevěná rohož - paleta pro skladování ovoce - nutné provedení z hygienicky nezávadného dřeva !!! | 1 |  |  |  |  | 1300 x 600 x 120mm | 0 | 0
21.2. | Regál nerezový - nerezové provedení - základní výška regálu 1800 mm - výšková stavitelnost +/- 20 mm - 4x plná police - max. celoplošné zatížení police 80 kg - zadní nohy opatřeny uzemňovacími šrouby - nohy regálu z uzavřených profilů 35x35x1,5 mm - police regálu vyztuženy uzavřenými profily, spodní hrany polic zaobleny falcovým ohybem | 2 |  |  |  |  | 1100 x 600 x 1800mm | 0 | 0
A.3.22. | SKLAD ČISTÍCÍCH PROSTŘEDKŮ
22.1. | Regál skladový čtyřpolicový - nosnost jedné regálové police při plošném zatížení je max. 150 kg - nosnost jednoho regálového sloupce je max. 750 kg - regálové police lakované práškovou barvou - stojiny regálů jsou opatřeny plastovými trojúhelníkovými patkami - stojiny regálů mají profil L o stranách 37 mm a síle 2 mm - regálové police jsou ohraněny do tvaru G a mají čelní výšku 45 m - šrouby a matice používané na kovové regály jsou zinkované - přestavitelnost polic je 25 mm | 3 |  |  |  |  | 1180 x 600 x 2000mm | 0 | 0
22.2. | Regál skladový čtyřpolicový - nosnost jedné regálové police při plošném zatížení je max. 150 kg - nosnost jednoho regálového sloupce je max. 750 kg - regálové police lakované práškovou barvou - stojiny regálů jsou opatřeny plastovými trojúhelníkovými patkami - stojiny regálů mají profil L o stranách 37 mm a síle 2 mm - regálové police jsou ohraněny do tvaru G a mají čelní výšku 45 m - šrouby a matice používané na kovové regály jsou zinkované - přestavitelnost polic je 25 mm | 2 |  |  |  |  | 1150 x 600 x 2000mm | 0 | 0
A.3.23. | UMÝVÁRNA KUCHYŇSKÉHO NÁDOBÍ
23.1. | Nerezová podlahová vana - celonerezové provedení - mřížkový protiskluzový rošt 30/2 mm - spodní díl s límcem pro dvoudílnou vpusť (díl bez fixačního kroužku) - svislé provedení DN 75 s integrovaným sítkem a sifonem INSTALACE : odpad DN 75 | 1 |  |  |  |  | 1100 x 400mm | 0 | 0
23.2. | Buben celonerezové konstrukce se samonavíjením - hadice délky 35m - vodící válečky - hadice je ukončena šroubením 1/2" - max. tlak 300 BAR - teplota vody max. do 150°C - včetně rozstřikovač tlakové vody DINGA - rozstřikovač je konstruovaný na tlakovou vodu až 24 bar a teplotu max. 95°C INSTALACE: st.v. – t.v. 1/2“ | 1 |  |  |  |  | 310 x 590 x 600mm | 0 | 0
23.3. | Pracovní stůl - nerezové provedení - pracovní deska tl.40mm, min. síla plechu 1,5mm - dřez 1160/600/350 vpravo - prolamovaná pracovní deska - zadní lem zvýšený 250mm - otvor na baterii INSTALACE: st.v. – t.v. 3/8“ odpad DN 50 | 1 |  |  |  |  | 1700 x 800 x 900mm | 0 | 0
23.4. | Sprcha tlaková na nádobí se směšovací baterií s kohouty pro studenou, teplou vodu a napouštěcím ramínkem ze sprchy. - tlaková sprcha STAR - tlaková hadice s vyvažovací pružinou - úchyt na zeď s háčkem na sprchu - max. průtok (3 bar): 17 l/min. - max. tlak: 5 bar - upevňovací otvor pro baterii: min. Ø30 mm. - max.Ø32 mm | 1 | [5 empty] | 0 | 0
23.5. | Granulový mycí stroj na provozní nádobí - systém granulového mytí využívá standardního účinku tlaku vody a mycích prostředků s výrazným navýšením účinku mechanickým působením hygienicky nezávadných plastových granulí aktivně narušujících zaschlé a zapečené vrstvy a zbytky pokrmů - robustní celonerezové dvouplášťové a izolované provedení (minimální tepelné ztráty a hluková izolace). - intuitivní elektronické řízení pro jednoduchou obsluhu a ovládání - přehledný displej zobrazující potřebná provozní hlášení a teploty - 12 automatických mycích režimů (6 mycích cyklů s využitím granulí a 5 mycích cyklů bez použití granulí pro méně znečistěné nádobí) - mycí proces se sestává z 5 fází (mytí s granulemi, mytí bez granulí jen vodou, pauza, horký oplach, odsátí páry) - vybavena systémem rekuperace energie TR - využití odpadní páry k ohřevu vody s výraznou úsporou energie - hodinová úspora energie až 3 kWh v nejkratším cyklu - snížení nežádoucí vlhkosti využitím až 90% vycházející páry a teploty - výstupní teplota pouze 27°C) - vybavena dávkovači oplachového a mycího prostředku s přesným nastavením dávky - zásuvná výška: 635mm - rozměr koše: průměr 750 x 240mm - mycí cyklus(minuty): 4/6/8/10/12/15 - objem vany: 103 L - objem bojleru: 20 L - spotřeba vody na cyklus: 4,4 L - včetně startovacího balíčku chemie INSTALACE: el. vývod 400 V st.v. 3/4“ odpad DN 50 | 1 | 12.9 | 12.9 |  |  | 1095 x 910 x 1910/2020mm | 0 | 0
23.6. | Stůl pracovní - nerezové provedení - pracovní deska tl.40mm, min. síla plechu 1,5mm - 1 x spodnÍ roštová police - zadní nohy opatřeny uzemňovacími šrouby - zadní a částečný levý zvýšený lem 250mm | 1 |  |  |  |  | 1640 x 800 x 900mm | 0 | 0
23.7. | Regál nerezový - nerezové provedení - základní výška regálu 1800 mm - výšková stavitelnost +/- 20 mm - 4x roštová police - max. celoplošné zatížení police 80 kg - zadní nohy opatřeny uzemňovacími šrouby - nohy regálu z uzavřených profilů 35x35x1,5 mm - police regálu vyztuženy uzavřenými profily, spodní hrany polic zaobleny falcovým ohybem | 2 |  |  |  |  | 1350 x 600 x 1800mm | 0 | 0
23.8. | Regál nerezový - nerezové provedení - základní výška regálu 1800 mm - výšková stavitelnost +/- 20 mm - 4x roštová police - max. celoplošné zatížení police 80 kg - zadní nohy opatřeny uzemňovacími šrouby - nohy regálu z uzavřených profilů 35x35x1,5 mm - police regálu vyztuženy uzavřenými profily, spodní hrany polic zaobleny falcovým ohybem | 3 |  |  |  |  | 1240 x 600 x 1800mm | 0 | 0
A.3.24. | VARNA
úsek přípravy těsta
24.1. | Celonerezové nástěnné umyvadlo - s kolenovým ovládáním, sifonem a baterií - nastavení teploty vody pomocí směšovacího ventilu - voda je spuštěna stlačením ventilu, s automatickým zpožděním INSTALACE : st.v. – t.v. 3/8“ odpad DN 40 | 1 |  |  |  |  | 470 x 370 x 225mm | 0 | 0
24.2. | Zásobník na tekuté mýdlo objem náplně - 1000 ml provedení - bílý plast | 1 |  |  |  |  | 111 x 114 x 231mm | 0 | 0
24.3. | Zásobník na papírové ručníky provedení - nerez | 1 |  |  |  |  | 270 x 92 x 265mm | 0 | 0
24.4. | Koš na odpadky nášlapný - celonerezové provedení se dvěmi otočnými kolečky a nohami - nášlapné ovládání víka - víko je možno od koše tahem snadno oddělit - objem nádoby: 50 litrů - průměr nádoby: 380mm | 1 |  |  |  |  | 380 x 615mm | 0 | 0
24.5. | Stůl pracovní - nerezové provedení - pracovní deska tl.40mm, min. síla plechu 1,5mm - 1x dřez 500/500/300, umístění vpravo - 1 x spodní plná police - zadní nohy opatřeny uzemňovacími šrouby - zadní lem - otvor na baterii - úkos pracovní desky v pravé a levém předním rohu INSTALACE : st.v. – t.v. 3/8“ odpad DN 50 | 1 |  |  |  |  | 2200 x 700 x 900mm | 0 | 0
24.6. | Baterie profi páková - stolní - model stolní s pákovým ovládáním a otočným ramínkem - model je v robustním nerezovém provedení s odolnou kartuší CX42 - max. průtok (3 bar): 18 l/min - upevňovací otvor pro baterii: min. Ø30 mm. - max. Ø32 mm - hmotnost 3,4 kg | 1 | [5 empty] | 0 | 0
24.7. | Nástěnná skříňka s posuvnými dvířky - nerezové provedení - 1 x vnitřní výškově stavitelná police - korpus uzavřený ze 3 stran - max.celoplošné zatížení 1 police 40 kg - 2 x posuvné dveře dvouplášťové s fixací zavřené polohy | 1 |  |  |  |  | 1500 x 350 x 600mm | 0 | 0
24.8. | Kuchyňská váha stolní, váživost 6/15 kg - dílek 2/5 g - rozměr nerezové vážní plochy 306 x 222 mm - podsvícený LCD display - včetně ES ověření - vnitřní akumulátor INSTALACE: el. zásuvka 230V | 1 | 0.1 | 0.1 |  |  | 330 x 346 x 107mm | 0 | 0
24.9. | REPASA STÁVAJÍCÍHO Univerzální kuchyňského robotu ALBA RE22 v ceně musí být zahrnuty následující úkony: - demontáž a odvoz stroje k dílenské opravě - rozebrání stroje - vyčištění - výměna ozubenin - výměna elektrických rozvodů - výměna ložisek - výměna opláštění - nový lak - repase neobsahuje výměnu ani opravu těla převodovky a elektromotoru - dovoz a zpětná montáž stroje INSTALACE: el. zásuvka 400V | 1 | 2.8 | 2.8 |  |  | STÁVAJÍCÍ - demontáž, repase a zpětná montáž | 0 | 0
24.10. | Pracovní stůl - nerezové - pracovní deska tl.40mm, min. síla plechu 1,5mm - 1 x spodní plná police - zadní nohy opatřeny uzemňovacími šrouby - 2 x sloupec vsunů na GN 1/1, umístění vpravo a vlevo | 1 |  |  |  |  | 2060 x 1000 x 900mm | 0 | 0
úsek tepelné úpravy
24.11. | Nerezová podlahová vana - celonerezové provedení - mřížkový protiskluzový rošt 30/2 mm - spodní díl s límcem pro dvoudílnou vpusť (díl bez fixačního kroužku) - svislé provedení DN 75 s integrovaným sítkem a sifonem INSTALACE : odpad DN 75 | 1 |  |  |  |  | 2400 x 400mm | 0 | 0
24.12. | Nerezová podlahová vana - celonerezové provedení - mřížkový protiskluzový rošt 30/2 mm - spodní díl s límcem pro dvoudílnou vpusť (díl bez fixačního kroužku) - svislé provedení DN 75 s integrovaným sítkem a sifonem INSTALACE : odpad DN 75 | 1 |  |  |  |  | 1200 x 400mm | 0 | 0
24.13. | Pracovní stůl - nerezové provedení - pracovní deska tl.40mm, min. síla plechu 1,5mm - 1 x spodní plná police - zadní nohy opatřeny uzemňovacími šrouby - 1 x sloupec vsunů na GN 1/1, umístění vpravo | 1 |  |  |  |  | 2060 x 600 x 900mm | 0 | 0
24.14. | Pracovní stůl - nerezové provedení - pracovní deska tl.40mm, min. síla plechu 1,5mm - 1x dřez 325/265/200, umístění na střed - 1 x spodní plná police - zadní nohy opatřeny uzemňovacími šrouby - otvor na baterii | 1 |  |  |  |  | 2060 x 600 x 900mm | 0 | 0
24.15. | Napouštěcí rameno jedna voda - rameno vysoké 550mm - otočné rameno a otočné napouštěcí ramínko 250 mm - max. průtok (3 bar): 22 l/min - upevňovací otvor pro baterii: min. Ø30 mm. - max. Ø32 mm. - hmotnost 2,8 kg | 1 | [5 empty] | 0 | 0
24.16. | Parapetní deska - nerezové provedení - min. síla plechu 1,5mm - dvojitě podlepená LTD | 1 |  |  |  |  | 2440 x 240 x 40mm | 0 | 0
24.17. | Stávající plynový varný kotel s něpřímým ohřevem - 150 L - Electrolux E9BSGHIRFR - rozměr: 800 x 930 x 900mm - DEMONTÁŽ A ZPĚTNÁ MONTÁŽ STÁVAJÍCÍHO INSTALACE: plynový kohout 1/2“ el. vývod 230 V sv.v. 1/2“ sv.v.z. 1/2“ tv.v. 1/2“ | 2 | 0.05 | 0.1 | 24 | 48 | STÁVAJÍCÍ - demontáž, uskladnění a zpětná montáž | 0 | 0
24.18. | Neutrální modul se zásuvkou - bez podestavby - šířka 800mm - celonerezová konstrukce - síla vrchní desky 2mm - boční hrany pravoúhlé pro snadnější sestavování varného bloku. | 1 |  |  |  |  | 800 x 930 x 250mm | 0 | 0
24.19. | Otevřená podestavba pod neutrální modul - šířka 800mm - celonerezová konstrukce - stavitelné nohy | 1 |  |  |  |  | 800 x 785 x 650mm | 0 | 0
24.20. | Plynový sporák na elektrické troubě - Electrolux E9GCGH4CE0 - DEMONTÁŽ A ZPĚTNÁ MONTÁŽ STÁVAJÍCÍHO INSTALACE: plynový kohout 1/2" el. vývod 400 V | 1 | 6 | 6 | 28 | 28 | STÁVAJÍCÍ - demontáž, uskladnění a zpětná montáž | 0 | 0
24.21. | Neutrální modul se zásuvkou - bez podestavby - šířka 400mm - celonerezová konstrukce - síla vrchní desky 2mm - boční hrany pravoúhlé pro snadnější sestavování varného bloku. | 1 |  |  |  |  | 400 x 930 x 250mm | 0 | 0
24.22. | Otevřená podestavba pod neutrální modul - šířka 400mm - celonerezová konstrukce - stavitelné nohy | 1 |  |  |  |  | 400 x 785 x 650mm | 0 | 0
24.23. | Stávající plynový varný kotel s něpřímým ohřevem - 240 L - Electrolux E9BSGLIUFE - rozměr: 1200 x 930 x 900mm - DEMONTÁŽ A ZPĚTNÁ MONTÁŽ STÁVAJÍCÍHO INSTALACE: plynový kohout 1/2“ el. vývod 230 V sv.v. 1/2“ sv.v.z. 1/2“ tv.v. 1/2“ | 1 | 0.05 | 0.05 | 35 | 35 | STÁVAJÍCÍ - demontáž, uskladnění a zpětná montáž | 0 | 0
24.24. | Nerezová podlahová vana - celonerezové provedení - mřížkový protiskluzový rošt 30/2 mm - spodní díl s límcem pro dvoudílnou vpusť (díl bez fixačního kroužku) - svislé provedení DN 75 s integrovaným sítkem a sifonem INSTALACE : odpad DN 75 | 1 |  |  |  |  | 2000 x 400mm | 0 | 0
24.25. | Nerezová podlahová vana - celonerezové provedení - mřížkový protiskluzový rošt 30/2 mm - spodní díl s límcem pro dvoudílnou vpusť (díl bez fixačního kroužku) - svislé provedení DN 75 s integrovaným sítkem a sifonem INSTALACE : odpad DN 75 | 1 |  |  |  |  | 1000 x 600mm | 0 | 0
24.26. | Pracovní stůl - nerezové provedení - pracovní deska tl.40mm, min. síla plechu 1,5mm - 1 x spodní plná police - zadní nohy opatřeny uzemňovacími šrouby - 1 x sloupec vsunů na GN 1/1, umístění vpravo | 1 |  |  |  |  | 2060 x 600 x 900mm | 0 | 0
24.27. | Pracovní stůl - nerezové provedení - pracovní deska tl.40mm, min. síla plechu 1,5mm - 1 x spodní plná police - zadní nohy opatřeny uzemňovacími šrouby - 1 x sloupec vsunů na GN 1/1, umístění vpravo | 1 |  |  |  |  | 2060 x 700 x 900mm | 0 | 0
24.28. | Parapetní deska - nerezové provedení - dvojitě podlepená LTD | 1 |  |  |  |  | 2040 x 240 x 40mm | 0 | 0
24.29. | Stávající plynová sklopná pánev - 100 L - Electrolux E9BRGJDPFM - rozměr: 1000 x 930 x 900mm - DEMONTÁŽ A ZPĚTNÁ MONTÁŽ STÁVAJÍCÍHO INSTALACE: plynový kohout 1/2“ el. vývod 230 V sv.v. 1/2“ | 2 | 0.1 | 0.2 | 27 | 54 | STÁVAJÍCÍ - demontáž, uskladnění a zpětná montáž | 0 | 0
24.30. | Multifunkční pánev - užitná kapacita 150 l - DEMONTÁŽ A ZPĚTNÁ MONTÁŽ STÁVAJÍCÍHO INSTALACE: el. vývod 400 V st.v. 3/4“ odpad DN 50 | 1 | 41 | 41 |  |  | STÁVAJÍCÍ - demontáž, uskladnění a zpětná montáž | 0 | 0
24.31. | Rameno pro zdvihací automatiku k multifunkční pánvi | 1 |  |  |  |  | STÁVAJÍCÍ | 0 | 0
24.32. | Sada 3ks varných košů pro multifunkční pánev | 1 | [5 empty] | 0 | 0
24.33. | Sada 3ks fritovacích košů pro multifunkční pánev | 1 | [5 empty] | 0 | 0
24.34. | Vozík na olej - příslušenství k multifunkčním pánvím - slouží k plnění, filtrování a hygienickému uchovávání fritovacího oleje | 1 | 1 | 1 |  |  |  | 0 | 0
24.35. | VarioMobil - příslušenství k multifunkčním pánvím - slouží pro snadné a bezpečné vyprazdňování pokrmů a jejich přepravu v GN nádobách | 1 | [5 empty] | 0 | 0
24.36. | Elektrický konvektomat, kapacita 20 x GN 1/1 - zařízení je schváleno k provozu bez dozoru - provozní režimy: vaření v páře, horký vzduch a kombinace horkého vzduchu a páry s regulací vlhkosti, regenerace, vaření s nízkými teplotami, vaření s teplotním rozdílem, pasterizace, regulace vnitřní teploty pokrmu, zchlazování Cool-Down a rovněž funkce zvlhčování s možností nastavení množství vody v mililitrech a nastavení kynutí pečiva - nastavitelná teplota varné komory od +30°C do +300°C - plně automatické měření vlhkosti s přesností na procenta - minimálně 1 000 varných programů, které lze naprogramovat - LED osvětlení varné komory,10“ palcový barevný TFT displej s kapacitní dotykovou obrazovkou - dvířka varné komory z trojitého skla,zobrazení spotřeby energie - datová paměť HACCP a výstup i přes rozhraní USB nebo prostřednictvím cloudového řešení bez nutnosti speciálního softwaru výrobce - integrovaná ruční sprcha s automatickým navíjením a nastavitelnou funkcí rozprašování nebo vodního paprsku - integrovaný bezúdržbový systém odlučování tuků bez přídavného tukového filtru, zápach. uzavírka - plně automatický systém čištění nezávislým na tlaku vody s více stupni čištění, funkce ultrarychlého čištění za pouhých 12 minut - automatické rozpoznání stavu znečištění a nahromadění vápenných usazenin v závislosti na dosavadním způsobu používání a podle toho navrhuje nejúčinnější program čištění - provoz bez zařízení na změkčování vody a bez dodatečného odvápňování - ClimaPlus Control® - inteligentní 6bodový senzor - generátor čerstvé páry se samočisticím programem a automatickým odvápněním - dynamické proudění vzduchu INSTALACE: el. vývod 400 V sv.v. 3/4“ odpad DN 50 | 2 | 37.2 | 74.4 |  |  | 877 x 913 x 1807mm | 0 | 0
24.37. | Náhradní zavážecí vozík ke konvektomatu | 2 | [5 empty] | 0 | 0
24.38. | Celonerezové nástěnné umyvadlo - s kolenovým ovládáním, sifonem a baterií - nastavení teploty vody pomocí směšovacího ventilu - voda je spuštěna stlačením ventilu, s automatickým zpožděním INSTALACE : st.v. – t.v. 3/8“ odpad DN 40 | 1 |  |  |  |  | 470 x 370 x 225mm | 0 | 0
24.39. | Zásobník na tekuté mýdlo objem náplně - 1000 ml provedení - bílý plast | 1 |  |  |  |  | 111 x 114 x 231mm | 0 | 0
24.40. | Zásobník na papírové ručníky provedení - nerez | 1 |  |  |  |  | 270 x 92 x 265mm | 0 | 0
24.41. | Stůl pracovní - nerezové provedení - pracovní deska tl.40mm, min. síla plechu 1,5mm - 1 x spodní plná police - zadní nohy opatřeny uzemňovacími šrouby - zadní lem - úkos pracovní desky v pravé předním rohu | 1 |  |  |  |  | 1100 x 600 x 900mm | 0 | 0
24.42. | Nástěnná skříňka s posuvnými dvířky - nerezové provedení - 1 x vnitřní výškově stavitelná police - korpus uzavřený ze 3 stran - max.celoplošné zatížení 1 police 40 kg - 2 x posuvné dveře dvouplášťové s fixací zavřené polohy | 1 |  |  |  |  | 1100 x 350 x 600mm | 0 | 0
24.43. | Šokový zchlazovač - kapacita: 1 x vozík 20 x GN1/1 - model s vestavěným agregátem - nerezové provedení AISI 304 (Cr-Ni 18/10) - tloušťka izolace komory a dveří: 60 mm - vnitřní osvětlení: LED - menu v češtině, recepty a nápověda k funkcím - USB port pro snadný přenos a ukládání dat - chladící výkon: 9820W - zchlazování +90°C/+3°C (kg/cyklus): 90 - zmrazování +90°C/-18°C (kg/cyklus): 66 - klimatická třída 5 (do okolní teploty +43°C) - systém odmrazování nucenou ventilací vzduchu - vnitřní rozměr komory: 760 x 680 x 1850mm - elektronický ovládací panel 7" - zámek displeje - teplotní rozsah: -40°C až +10°C - nastavitelná rychlost ventilátoru (%): 25 - 100 (po 1%) - sonda pro teplotu jádra - zápach. uzavírka INSTALACE: el. vývod 400 V odpad DN 50 | 1 | 6.15 | 6.15 |  |  | 960 x 1276 x 2490 | 0 | 0
úsek porcování tepelně upravené stravy
24.44. | Stůl pracovní pojízdný - nerezové provedení - pracovní deska tl.40mm, min. síla plechu 1,5mm - 1 x spodní plná police - 3 x zásuvka horizontálně vedle sebe - pojízdné provedení - 4 otočná kolečka z toho 2 bržděná | 4 |  |  |  |  | 1600 x 700 x 900mm | 0 | 0
24.45. | Stůl pracovní - nerezové provedení - pracovní deska tl.40mm, min. síla plechu 1,5mm - 1x dřez 400/400/250, umístění vlevo - 1 x spodní plná police - zadní nohy opatřeny uzemňovacími šrouby - levý lem - otvor na baterii INSTALACE : st.v. – t.v. 3/8“ odpad DN 50 | 1 |  |  |  |  | 1850 x 700 x 900mm | 0 | 0
24.46. | Baterie profi páková - stolní - model stolní s pákovým ovládáním a otočným ramínkem - model je v robustním nerezovém provedení s odolnou kartuší CX42 - max. průtok (3 bar): 18 l/min - upevňovací otvor pro baterii: min. Ø30 mm. - max. Ø32 mm - hmotnost 3,4 kg | 1 | [5 empty] | 0 | 0
24.47. | Stůl pracovní - nerezové provedení - pracovní deska tl.40mm, min. síla plechu 1,5mm - 1x dřez 400/400/250, umístění vlevo - 1 x spodní plná police - zadní nohy opatřeny uzemňovacími šrouby - levýí lem - otvor na baterii INSTALACE : st.v. – t.v. 3/8“ odpad DN 50 | 1 |  |  |  |  | 2050 x 700 x 900mm | 0 | 0
24.48. | Baterie profi páková - stolní - model stolní s pákovým ovládáním a otočným ramínkem - model je v robustním nerezovém provedení s odolnou kartuší CX42 - max. průtok (3 bar): 18 l/min - upevňovací otvor pro baterii: min. Ø30 mm. - max. Ø32 mm - hmotnost 3,4 kg | 1 | [5 empty] | 0 | 0
24.49. | Kuchyňská váha stolní, váživost 6/15 kg - dílek 2/5 g - rozměr nerezové vážní plochy 306 x 222 mm - podsvícený LCD display - včetně ES ověření - vnitřní akumulátor INSTALACE: el. zásuvka 230V | 1 | 0.1 | 0.1 |  |  | 330 x 346 x 107mm | 0 | 0
A.3.25. | RAMPA
A.3.26. | VÝDEJNA JÍDEL
26.1. | Regál nerezový - nerezové provedení - základní výška regálu 1800 mm - výšková stavitelnost +/- 20 mm - 5x plná police - max. celoplošné zatížení police 80 kg - zadní nohy opatřeny uzemňovacími šrouby - nohy regálu z uzavřených profilů 35x35x1,5 mm - police regálu vyztuženy uzavřenými profily, spodní hrany polic zaobleny falcovým ohybem | 1 |  |  |  |  | 1000 x 400 x 1800mm | 0 | 0
26.2. | Uzařená skříň s posuvnými dvířky - příborník - nerezové provedení - korpus uzavřený ze 3 stran - spodní pevná police ve výšce 150 mm - středová pevná police ve výšce 900 mm - 2 x vnitřní výškově stavitelná police - max.celoplošné zatížení 1 police 40 kg - 4 x posuvné dveře dvouplášťové s fixací zavřené polohy - zadní nohy opatřeny uzemňovacími šrouby | 1 |  |  |  |  | 1650 x 500 x 1800mm | 0 | 0
26.3. | Celonerezové nástěnné umyvadlo - s kolenovým ovládáním, sifonem a baterií - nastavení teploty vody pomocí směšovacího ventilu - voda je spuštěna stlačením ventilu, s automatickým zpožděním INSTALACE : st.v. – t.v. 3/8“ odpad DN 40 | 1 |  |  |  |  | 470 x 370 x 225mm | 0 | 0
26.4. | Zásobník na tekuté mýdlo objem náplně - 1000 ml provedení - bílý plast | 1 |  |  |  |  | 111 x 114 x 231mm | 0 | 0
26.5. | Zásobník na papírové ručníky provedení - nerez | 1 |  |  |  |  | 270 x 92 x 265mm | 0 | 0
26.6. | Koš na odpadky nášlapný - celonerezové provedení se dvěmi otočnými kolečky a nohami - nášlapné ovládání víka - víko je možno od koše tahem snadno oddělit - objem nádoby: 50 litrů - průměr nádoby: 380mm | 1 |  |  |  |  | 380 x 615mm | 0 | 0
26.7. | Vyhřívaný vozík se zvlhčováním - kapacita 15 s GN 1/1 - vyrobeno z chromniklové oceli 18/ 10 (AISI 304) - provedení dvouplášťové - izolované lisované bočnice s roztečí vsunů 75 mm - ventilátor zajišťující rovnoměrné proudění horkého vzduchu - madlo pro transport na zadní straně vozíku - odkládací zásuvka na zadní straně vozíku - zapuštěná madla na bocích vozíku pro snadnější manipulaci - digitální termostaty umístěné na čelní straně vozíku zajišťují jednoduché ovládání a snadnou kontrolu teploty jak vnitřního prostoru vozíku (30-90°C), tak ovládání zvlhčování dno vozíku - výpustný kohout - aretace dveří - uzavírání klikou se zámkem - masivní rohové nárazníky - 4 otočná kolečka, z toho dvě s brzdou INSTALACE: el. zásuvka 230V | 4 | 2.3 | 9.2 |  |  | 570 x 825 x 1465mm | 0 | 0
26.8. | Výdejní stůl s ohřevem 3 x GN 1/1 - 3 x lisovaná vana GN 1/1 - nerezové provedení - pracovní deska tl.40mm, min. síla plechu 1,5mm - plná police ve výšce 150mm - max.celoplošné zatížení police 80kg - zadní a boční opláštění, čelní sokl - zadní nohy opatřeny uzemňovacími šrouby - police stolu vyztužená a podlepená uzavřenými profily, spodní hrany police zaobleny falcovým ohybem - příprava pro montáž konzolí pojezdové dráhy - regulace teploty +30°C až +90°C - přívodní napětí 230V/50Hz - příkon 2400W - napouštění vodou, společný kohout pro všechny vany - vypouštění vody, společný kohout pro všechny vany, zápach. uzavírka INSTALACE: el. vývod 230 V sv.v. 1/2“ odpad DN 40 | 2 | 2.4 | 4.8 |  |  | 1200 x 740 x 900mm | 0 | 0
26.9. | Výdejní protidechová clona - základní výška 425 mm - nohy police z uzavřených nerezových profilů 35x35 mm - sklo tl. 8 mm - pravoúhlé provedení - horní rovné sklo - svislé sklo pouze částečné výšky pro možnost podkládání talířů - příprava pro montáž čtečky a terminálu objednávkového systému ( na střed horního vodorovného profilu průchodka průměru 20mm směrem nahoru, u svislého profilu průchodka průměru 20mm ve výšce 30mm od spodní hrany směrem k obsluze) | 2 |  |  |  |  | 1200 x 350 x 425mm | 0 | 0
26.10. | Výdejní stůl - nerezové provedení - pracovní deska tl.40mm, min. síla plechu 1,5mm - plná police ve výšce 150mm - max.celoplošné zatížení police 80kg - zadní a boční opláštění, čelní sokl - zadní nohy opatřeny uzemňovacími šrouby - police stolu vyztužená a podlepená uzavřenými profily, spodní hrany police zaobleny falcovým ohybem - příprava pro montáž konzolí pojezdové dráhy | 1 |  |  |  |  | 730 x 740 x 900mm | 0 | 0
26.11. | Vykrývací stěna - nerezové provedení - pracovní deska tl.40mm, min. síla plechu 1,5mm - zadní a boční opláštění, čelní sokl - čelní panel včetně povrchové zásuvky 230V - zadní nohy opatřeny uzemňovacími šrouby | 2 |  |  |  |  | 600 x 300 x 900mm | 0 | 0
26.12. | Transportní vozík vyhřívaný na talíře - kapacita talířů: 100 - max prům. talíře (mm): 265 - 4 kolečka, z toho 2 pevná a 2 otočná z toho jedno s brzdou - přívodní kabel 2 m s vidlicí - napájení vozíku 230 V-50 Hz - regulovatelný termostat pro nastavení teploty - počet šachet: 2 INSTALACE: el. zásuvka 230V | 4 | 1 | 4 |  |  | 480 x 910 x 900mm | 0 | 0
26.13. | Výdejní stůl s ohřevem 2 x GN 1/1 - 2 x lisovaná vana GN 1/1 - nerezové provedení - pracovní deska tl.40mm, min. síla plechu 1,5mm - plná police ve výšce 150mm - max.celoplošné zatížení police 80kg - zadní a boční opláštění, čelní sokl - zadní nohy opatřeny uzemňovacími šrouby - police stolu vyztužená a podlepená uzavřenými profily, spodní hrany police zaobleny falcovým ohybem - příprava pro montáž konzolí pojezdové dráhy - regulace teploty +30°C až +90°C - přívodní napětí 230V/50Hz - příkon 1600W - napouštění vodou, společný kohout pro všechny vany - vypouštění vody, společný kohout pro všechny vany, zápach. uzavírka INSTALACE: el. vývod 230 V sv.v. 1/2“ odpad DN 40 | 1 | 1.6 | 1.6 |  |  | 800 x 740 x 900mm | 0 | 0
26.14. | Výdejní protidechová clona - základní výška 425 mm - nohy police z uzavřených nerezových profilů 35x35 mm - sklo tl. 8 mm - pravoúhlé provedení - horní rovné sklo - svislé sklo pouze částečné výšky pro možnost podkládání talířů - příprava pro montáž čtečky a terminálu objednávkového systému ( na střed horního vodorovného profilu průchodka průměru 20mm směrem nahoru, u svislého profilu průchodka průměru 20mm ve výšce 30mm od spodní hrany směrem k obsluze) | 1 |  |  |  |  | 800 x 350 x 425mm | 0 | 0
26.15. | Vykrývací stěna - nerezové provedení - pracovní deska tl.40mm, min. síla plechu 1,5mm - zadní a boční opláštění, čelní sokl - čelní panel včetně povrchové zásuvky 230V - zadní nohy opatřeny uzemňovacími šrouby | 1 |  |  |  |  | 800 x 300 x 900mm | 0 | 0
26.16. | Elektrický vyhřívaný mobilní podavač košů (včetně šachty) 500×500 - vyrobený z chromniklové oceli - 4 kolečka z toho 2 pevná a 2 otočná s brzdou - přívodní kabel 2m s vidlicí - trubkové madlo - vyhřívaní topným tělesem s ventilátorem rozsah teplot: +30°-+65°C - odkládací zásuvka - nerezové víko INSTALACE: el. zásuvka 230V | 2 | 2 | 4 |  |  | 685 x 865 x 900mm | 0 | 0
26.17. | Výdejní stůl - nerezové provedení - pracovní deska tl.40mm, min. síla plechu 1,5mm - výřez v pracovní desce pro zapuštění agregátu chl. vitríny - částečná plná police ve výšce 150mm (750mm zleva) - volný spodní prostor pro umístění chl. stolu - max.celoplošné zatížení police 80kg - zadní a boční opláštění, čelní sokl - zadní nohy opatřeny uzemňovacími šrouby - police stolu vyztužená a podlepená uzavřenými profily, spodní hrany police zaobleny falcovým ohybem - příprava pro montáž konzolí pojezdové dráhy | 1 |  |  |  |  | 2185 x 740 x 900mm | 0 | 0
26.18. | Chladící stůl dvousekcový bez pracovní desky - 2 x dvířka - plně automatické odtávání s automatickým odpařením - chladící agregát vpravo - dvířka osazeny snadno vyměnitelným magnetickým těsněním - regulace teploty -2°C až +8°C při okolní teplotě max. +32°C INSTALACE: el. zásuvka 230V | 1 | 0.3 | 0.3 |  |  | 1250 x 670 x 860mm | 0 | 0
26.19. | Chlazená vitrína samoobslužná pro umístění na neutrální stůl - použitý materiál: nerezová konstrukce a sklo - umístění agregátu: dole - regulace teploty: +2°C až +8°C - provevedení: vestavné - chlazení: dynamické - pohyb chladu: vyfukuje se zespoda - počet polic: 2 - rozteč polic: 180 mm - pevné nastavení výšky polic - prosklený strop vitríny - osvětlení: LED pro každou polici zvlášť - typ chladiva: R407H - počet výklopných dvířek ze strany zákazníka: 9 - ze strany obsluhy posuvná dvířka INSTALACE: el. zásuvka 230V | 1 | 0.62 | 0.62 |  |  | 1200 x 700 x 730mm | 0 | 0
26.20. | Pojezdová dráha jeklová - celonerezové provedení - uzavřený profil 25x25x1,5 mm - šířka 330 mm - včetně konzolí | 1 |  |  |  |  | cca 9140 x 330 x 330mm | 0 | 0
26.21. | Manipulační vozík na podnosy a příbory - bez držáku a boxu na ubrousky - kolečka: 4 otočná z toho 2 s brzdou - kapacita podnosu 530x370: 120 - počet GN 1/4-150 (jsou součástí vozíku): 4 | 2 |  |  |  |  | 745 x 515 x 1420mm | 0 | 0
úsek nápojů
26.22. | Pojízdný podavač košů 500×500mm - vyrobený z chromniklové oceli - 4 kolečka z toho 2 pevná a 2 otočná s brzdou - kapacita 6 košů - trubkové madlo | 4 |  |  |  |  | 725 x 670 x 900mm | 0 | 0
26.23. | Nápojový stůl - viz. interiér
26.24. | Pojezdová dráha jeklová k nápojovému stolu - celonerezové provedení - uzavřený profil 25x25x1,5 mm - šířka 330 mm - včetně konzolí | 1 |  |  |  |  | 3700 x 330 x 330mm | 0 | 0
26.25. | Termos izolovaný s automatickým ventilem - objem : 20 litrů - celonerezové provedení termosů se zesílenou izolací ve dvouplášťi včetně víka, které je opatřeno odolným silikonovým těsněním - vyrovnávací ventilek - madlo - šest spon pro bezpečné a dobré utěsnění termosů - ergonimicky řešená nerezová ucha pro snadnou manipulaci s termosy - dno termosů je opatřeno odolným gumovým návlekem | 4 |  |  |  |  | 330 x 330 x 380mm | 0 | 0
26.26. | Podstavec nerezový pod termosy - slouží ke zvětšení výdejního místa pod kohoutem. | 2 |  |  |  |  | 350 x 350 x 120mm | 0 | 0
26.27. | Výrobník a vířič chlazených nápojů(3x 12L) - zařízení je určeno pro výrobu, prezentaci a udržení chlazených nápojů - lopatkový systém víření dokonale promíchá a vychladí směsi bez nežádoucí pěny na povrchu - je vhodný pro běžné nápoje, koncentráty, sirupy, práškové směsi a také nápoje s větším obsahem dužiny - polykarbonátové nádoby na nápoje jsou snadno odnímatelné - snadné dávkování samoobslužným kohoutem vybaveným - odolným těsněním - nerezová konstrukce AISI 304 snadná údržba a čistění - chlazení vzduchem (chladivo R134a) - klimatická třída N (pro okolní teplotu +16 až +32 °C) INSTALACE: el. zásuvka 230V | 1 | 0.25 | 0.25 |  |  | 600 x 400 x 650mm | 0 | 0
26.28. | Nerezová podlahová vana - celonerezové provedení - mřížkový protiskluzový rošt 30/2 mm - spodní díl s límcem pro dvoudílnou vpusť (díl bez fixačního kroužku) - svislé provedení DN 75 s integrovaným sítkem a sifonem INSTALACE : odpad DN 75 | 1 |  |  |  |  | 200 x 200mm | 0 | 0
A.3.27. | UMÝVÁRNA STOLNÍHO NÁDOBÍ
27.1. | Nerezová podlahová vana - celonerezové provedení - mřížkový protiskluzový rošt 30/2 mm - spodní díl s límcem pro dvoudílnou vpusť (díl bez fixačního kroužku) - svislé provedení DN 75 s integrovaným sítkem a sifonem INSTALACE : odpad DN 75 | 1 |  |  |  |  | 200 x 200mm | 0 | 0
27.2. | Příjmový stůl - nerezové provedení - pracovní deska tl.40mm, min. síla plechu 1,5mm - volný spodní prostor - zadní opláštění, zadní sokl - zadní nohy opatřeny uzemňovacími šrouby - příprava pro montáž konzolí pojezdové dráhy - příprava pro sešroubování se stolem poz. 27.3. | 1 |  |  |  |  | 1780 x 700 x 900mm | 0 | 0
27.3. | Příjmový stůl - nerezové provedení - pracovní deska tl.40mm, min. síla plechu 1,5mm - úkos pracovní desky v pravém předním rohu - volný spodní prostor - zadní opláštění, zadní sokl - zadní nohy opatřeny uzemňovacími šrouby - příprava pro montáž konzolí pojezdové dráhy - příprava pro sešroubování se stolem poz. 27.2. | 1 |  |  |  |  | 700 x 905 x 900mm | 0 | 0
27.4. | Koš na odpadky nášlapný - celonerezové provedení se dvěmi otočnými kolečky a nohami - nášlapné ovládání víka - víko je možno od koše tahem snadno oddělit - objem nádoby: 50 litrů - průměr nádoby: 380mm | 2 |  |  |  |  | 380 x 615mm | 0 | 0
27.5. | Stůl pracovní - nerezové provedení - pracovní deska tl.40mm, min. síla plechu 1,5mm - 1 x spodnÍ roštová police - zadní nohy opatřeny uzemňovacími šrouby - zadní a levý lem - příprava pro sešroubování se stolem poz. 27.6. | 1 |  |  |  |  | 1455 x 700 x 900mm | 0 | 0
27.6. | Stůl pracovní - nerezové provedení - pracovní deska tl.40mm, min. síla plechu 1,5mm - 1 x spodnÍ roštová police - zadní nohy opatřeny uzemňovacími šrouby - výřez pracovní desky v pravém zadním rohu (výřez 150 x 400mm) - zadní a pravý lem, lemování včetně stran výřezu - příprava pro sešroubování se stolem poz. 27.5. | 1 |  |  |  |  | 1380 x 700 x 900mm | 0 | 0
27.7. | Vstupní stůl k mycímu stroji - nerezové provedení - pracovní deska tl.40mm, min. síla plechu 1,5mm - dřez 450/450/250, umístění vpravo - 1 x spodní roštová police - max.celoplošné zatížení police 80kg - pojezdová dráha pro koše, spádování směrem k myčce - zadní nohy opatřeny uzemňovacími šrouby - zadní zvýšený lem 250mm - otvor na baterii INSTALACE: st.v. – t.v. 3/8“ odpad DN 50 | 1 |  |  |  |  | 1200 x 732 x 900mm | 0 | 0
27.8. | Sprcha tlaková na nádobí se směšovací baterií s kohouty pro studenou, teplou vodu a napouštěcím ramínkem ze sprchy. - tlaková sprcha STAR - tlaková hadice s vyvažovací pružinou - úchyt na zeď s háčkem na sprchu - max. průtok (3 bar): 17 l/min. - max. tlak: 5 bar - upevňovací otvor pro baterii: min. Ø30 mm. - max.Ø32 mm | 1 | [5 empty] | 0 | 0
27.9. | Myčka průchozí na stolní nádobí - DEMONTÁŽ A ZPĚTNÁ MONTÁŽ STÁVAJÍCÍHO INSTALACE: el. vývod 400 V st.v. 3/4“ odpad DN 50 | 1 | 10.5 | 10.5 |  |  | STÁVAJÍCÍ - demontáž, uskladnění a zpětná montáž | 0 | 0
27.10. | Výstupní stůl k mycímu stroji - nerezové provedení - pracovní deska tl.40mm, min. síla plechu 1,5mm - 1 x spodní roštová police - max.celoplošné zatížení police 80kg - pojezdová dráha pro koše, spádování směrem k myčce - zadní nohy opatřeny uzemňovacími šrouby - zadní lem INSTALACE: st.v. – t.v. 3/8“ odpad DN 50 | 1 |  |  |  |  | 1050 x 732 x 900mm | 0 | 0
27.11. | Vstupní stůl k mycímu stroji - nerezové provedení - pracovní deska tl.40mm, min. síla plechu 1,5mm - dřez 450/450/250, umístění vlevo - 1 x spodní roštová police - max.celoplošné zatížení police 80kg - pojezdová dráha pro koše, spádování směrem k myčce - zadní nohy opatřeny uzemňovacími šrouby - zadní zvýšený lem 250mm - otvor na baterii INSTALACE: st.v. – t.v. 3/8“ odpad DN 50 | 1 |  |  |  |  | 1100 x 732 x 900mm | 0 | 0
27.12. | Sprcha tlaková na nádobí se směšovací baterií s kohouty pro studenou, teplou vodu a napouštěcím ramínkem ze sprchy. - tlaková sprcha STAR - tlaková hadice s vyvažovací pružinou - úchyt na zeď s háčkem na sprchu - max. průtok (3 bar): 17 l/min. - max. tlak: 5 bar - upevňovací otvor pro baterii: min. Ø30 mm. - max.Ø32 mm | 1 | [5 empty] | 0 | 0
27.13. | Myčka průchozí na stolní nádobí - dvouplášťové provedení - přehledný Soft-touch panel s LCD displejem, vybavený intuitivním tlačítkem STAR s barevným kódováním - displej zobrazuje pracovní teploty, mycí fáze, funkce, nastavení a servisní hlášení - vybavena rekuperací HR (využití zbytkové energie odpadní páry pro ohřev vstupní vody) - hodinový mycí výkon až 3920 ks skla/h, nebo 1260 talířů/h - lisovaná nádrž a zaoblené rohy ve všech místech pro dokonalou hygienu, snadné čištění a rychlou údržbu - elektronické dávkovače oplachového a mycího prostředku - mycí čerpadlo o výkonu 1490W - masivní nerezová rotační mycí ramena - dvě rotační oplachovací ramena - dvojitý filtrační systém - nerezové vyjímatelné filtry uložené v lisované mycí vaně - DVGW zpětný ventil - THERMOSTOP system - oplachovací systém PLUS - STAND-BY úsporný pohotovostní režim - samočistící cyklus - bezpečnostní spínač dveří - senzor hladiny a doplnění vody - bezpečnostní termostat bojleru - zásuvná výška: 410mm - rozměr koše: 500 x 500mm - mycí cyklus(vteřiny): 50/90/120/180/300 - objem vany: 42 L - objem bojleru: 15 L - spotřeba vody na cyklus: 2,6 L - včetně startovacího balíčku chemie INSTALACE: el. vývod 400 V st.v. 3/4“ odpad DN 50 | 1 | 10.5 | 10.5 |  |  | 720 x 735 x 2095mm | 0 | 0
27.14. | Výstupní stůl k mycímu stroji - nerezové provedení - pracovní deska tl.40mm, min. síla plechu 1,5mm - 1 x spodní roštová police - max.celoplošné zatížení police 80kg - pojezdová dráha pro koše, spádování směrem k myčce - zadní nohy opatřeny uzemňovacími šrouby - zadní lem INSTALACE: st.v. – t.v. 3/8“ odpad DN 50 | 1 |  |  |  |  | 1050 x 732 x 900mm | 0 | 0
27.15. | Regál nerezový - nerezové provedení - základní výška regálu 1800 mm - výšková stavitelnost +/- 20 mm - 5x plná police - max. celoplošné zatížení police 80 kg - zadní nohy opatřeny uzemňovacími šrouby - nohy regálu z uzavřených profilů 35x35x1,5 mm - police regálu vyztuženy uzavřenými profily, spodní hrany polic zaobleny falcovým ohybem | 1 |  |  |  |  | 1480 x 340 x 1800mm | 0 | 0
27.16. | Pojezdová dráha jeklová - celonerezové provedení - uzavřený profil 25x25x1,5 mm - šířka 330 mm - včetně konzolí | 1 |  |  |  |  | 3130 x 330 x 330mm | 0 | 0
27.17. | Pojezdová dráha jeklová - celonerezové provedení - uzavřený profil 25x25x1,5 mm - šířka 330 mm - včetně konzolí | 1 |  |  |  |  | 2380 x 330 x 330mm | 0 | 0
A.3.28. | HLAVNÍ CHODBA
28.1. | Vozík plošinový celonerezový - 1x prolamovaná police - max. celoplošné zatížení police 150 kg - police vyztužená a podlepená uzavřenými profily - 4x otočná kolečka (2x bržděná) | 3 |  |  |  |  | 1000 x 600 x 950mm | 0 | 0
28.2. | Vozík servírovací dvoupolicový - svařované nerezové provedení - 2x police 900x550 - výškový odstup polic 585 mm - 4x otočná kolečka 125 mm (2x bržděná s antikorozní úpravou) - nosnost vozíku 120 kg - hmotnost vozíku 18 kg | 5 |  |  |  |  | 1000 x 650 x 950mm | 0 | 0
A.3.29. | SKLAD ŠPINAVÉHO PRÁDLA
29.1. | Plošinový vozík se 4 drátěnými stěnami - ocelový plošinový vozík s drátěnými stěnami na 4 stranách - jednotlivé drátěné stěny jsou snadno vyjímatelné - plošina je vyrobena z laminované MDF desky - kola s ocelovým diskem apryžovými běhouny průměru 200 mm - dvě kola pevná a dvě otočná vybavena brzdami | 2 |  |  |  |  | 1000 x 700 x 900 mm | 0 | 0
A.3.30. | SKLAD ČISTÉHO PRÁDLA
30.1. | Regál skladový čtyřpolicový - nosnost jedné regálové police při plošném zatížení je max. 150 kg - nosnost jednoho regálového sloupce je max. 750 kg - regálové police lakované práškovou barvou - stojiny regálů jsou opatřeny plastovými trojúhelníkovými patkami - stojiny regálů mají profil L o stranách 37 mm a síle 2 mm - regálové police jsou ohraněny do tvaru G a mají čelní výšku 45 m - šrouby a matice používané na kovové regály jsou zinkované - přestavitelnost polic je 25 mm | 4 |  |  |  |  | 1340 x 500 x 2000mm | 0 | 0
A.3.31. | PRANÍ, SUŠENÍ A ŽEHLENÍ PRÁDLA
31.1. | Pračka s předním plněním - energetická třída: A+++ - roční spotřeba energie: 137 kWh/rok - kapacita praní: 8 kg - třída účinnosti praní: A - třída účinnosti odstředění: B - rozměry produktu: 598 x 620 x 848 mm - hlučnost odstředění: 74 dB - hlučnost praní: 49 dB - počet otáček: 1400 rpm - invertor motor - displej: LED - způsob ovládání: tlačítka - odložení startu až: 24 h - ukazatel času zbývajícího do konce programu - vizuální a akustický indikátor konce programu - dětská pojistka - vícenásobná ochrana proti poškození vodou - barva: bílá INSTALACE: el. zásuvka 230V sv.v.3/4“ odpad DN 40 | 1 | 2 | 2 |  |  | 598 x 620 x 848 mm | 0 | 0
31.2. | Sušička s tepelným čerpadlem - energetická třída: A++ - roční spotřeba energie: 236 kWh/rok - rozměry produktu: 598 x 636 x 848mm - hmotnost produktu: 48,0 kg - hlučnost: 65 dB - chladivo: R 134a - množství náplně k sušení: 8 kg - snadno čistitelný filtr - kapacita nádržky na kondenzovanou vodu: 5 - displej: LED - způsob ovládání: otočný regulátor, tlačítka - odložení startu až: 24 h - ukazatel času zbývajícího do konce programu - vizuální a akustický indikátor konce programu - dětská pojistka - barva: bílá - materiál bubnu: nerezová ocel INSTALACE: el. zásuvka 230V | 1 | 2 | 2 |  |  | 598 x 620 x 848 mm | 0 | 0
31.3. | Nástěnná skříňka otevřená - nerezové provedení - 1 x vnitřní výškově stavitelná police - korpus uzavřený ze 3 stran - max.celoplošné zatížení 1 police 40 kg | 1 |  |  |  |  | 1300 x 350 x 600mm | 0 | 0
31.4. | Sušák na prádlo - 2 x nerezová sklopná konzole - nerezová rozpěrná tyč - prádelní šňůra ve 4 řadách | 2 |  |  |  |  | 2100 x 500 x 180 mm | 0 | 0
A.3.32. | WC PŘEDSÍŃ
A.3.33. | WC ZAMĚSTNANCI
A.3.34. | ŠATNA ŽENY
34.1. | Šatní skříňka s policí na obuv a zabudouvanou lavičkou, skříňka i police na obuv - 2 oddíly - cylindrický zámek - typ základny: 4 nožičky - konstrukce: svařovaná - počet dveří: 4 - materiál korpusu i dveří: plech - barva korpusu: šedá - barva dveří: šedá | 6 |  |  |  |  | 600 x 800 x 2170 mm | 0 | 0
34.2. | Stojanový věšák na oděvy - materiál kov - povrchová úprava chromováním - k zajištění stability je základna vyplněna těžkým kovovým odlitkem | 2 |  |  |  |  | 300 x 300 x 1775mm | 0 | 0
34.3. | Šatní lavička s policí - roštem na boty - sedák z laminované dřevotřísky šedé barvy s 2 mm ABS hranou - barva konstrukce: modrá | 3 |  |  |  |  | 1000 x 280 x 420 mm | 0 | 0
A.3.35. | UMÝVÁRNA MUŽI
A.3.36. | UMÝVÁRNA ŽENY
A.3.37. | ŠATNA MUŽI
37.1. | Šatní skříňka s policí na obuv a zabudouvanou lavičkou, skříňka i police na obuv - 2 oddíly - cylindrický zámek - typ základny: 4 nožičky - konstrukce: svařovaná - počet dveří: 4 - materiál korpusu i dveří: plech - barva korpusu: šedá - barva dveří: šedá | 6 |  |  |  |  | 600 x 800 x 2170 mm | 0 | 0
37.2. | Stojanový věšák na oděvy - materiál kov - povrchová úprava chromováním - k zajištění stability je základna vyplněna těžkým kovovým odlitkem | 2 |  |  |  |  | 300 x 300 x 1775mm | 0 | 0
37.3. | Šatní lavička s policí - roštem na boty - sedák z laminované dřevotřísky šedé barvy s 2 mm ABS hranou - barva konstrukce: modrá | 4 |  |  |  |  | 1000 x 280 x 420 mm | 0 | 0
A.3.38. | SKLAD DKP
38.1. | Regál skladový čtyřpolicový - nosnost jedné regálové police při plošném zatížení je max. 150 kg - nosnost jednoho regálového sloupce je max. 750 kg - regálové police lakované práškovou barvou - stojiny regálů jsou opatřeny plastovými trojúhelníkovými patkami - stojiny regálů mají profil L o stranách 37 mm a síle 2 mm - regálové police jsou ohraněny do tvaru G a mají čelní výšku 45 m - šrouby a matice používané na kovové regály jsou zinkované - přestavitelnost polic je 25 mm | 6 |  |  |  |  | 1200 x 600 x 2000mm | 0 | 0
A.3.39. | STROJOVNA VZT - STÁVAJÍCÍ
A.3.40. | REZERVA
DOPLŇKOVÉ VYBAVENÍ
D.1. | Koš do myčky univerzální (500x500) | 30 | [5 empty] | 0 | 0
D.2. | Koš do myčky na talíře (500x500) | 10 | [5 empty] | 0 | 0
D.3. | Koš do myčky na příbory (500x500) | 6 | [5 empty] | 0 | 0
D.4. | Koš do myček na příbory - celkem 8 přihrádek - madla na kraji koše | 4 | [5 empty] | 0 | 0
D.5. | Strunový kráječ knedlíků pro šišky o maximální délce 40 cm - rozteč mezi řezy 14 mm - vyměnitelné struny | 2 | [5 empty] | 0 | 0
D.6. | Sada náhradních strun pro kráječ knedlíků | 10 | [5 empty] | 0 | 0
D.7. | Pracovní krájecí deska - BÍLÁ - desky jsou vyrobeny z jakostního polyethylenu PE500 - osazeny 6 protiskluzovými gumovými nožičkami (vyjímatelné pro čištění) - odkapová drážka po celém obvodu (zachytávání tekutin) | 2 |  |  |  |  | 440 x 290 x 15mm | 0 | 0
D.8. | Pracovní krájecí deska - ZELENÁ - desky jsou vyrobeny z jakostního polyethylenu PE500 - osazeny 6 protiskluzovými gumovými nožičkami (vyjímatelné pro čištění) - odkapová drážka po celém obvodu (zachytávání tekutin) | 2 |  |  |  |  | 440 x 290 x 15mm | 0 | 0
D.9. | Pracovní krájecí deska - ČERVENÁ - desky jsou vyrobeny z jakostního polyethylenu PE500 - osazeny 6 protiskluzovými gumovými nožičkami (vyjímatelné pro čištění) - odkapová drážka po celém obvodu (zachytávání tekutin) | 2 |  |  |  |  | 440 x 290 x 15mm | 0 | 0
D.10. | Pracovní krájecí deska - ŽLUTÁ - desky jsou vyrobeny z jakostního polyethylenu PE500 - osazeny 6 protiskluzovými gumovými nožičkami (vyjímatelné pro čištění) - odkapová drážka po celém obvodu (zachytávání tekutin) | 2 |  |  |  |  | 440 x 290 x 15mm | 0 | 0
D.11. | Kopisto plné 170°C - pro míchání složek potravin v kotlích - bílá BARVA - plocha (cm): 16x30 - násada (cm): 120 - teplota použití: -20 až 170°C - materiál: nylon - s otvory | 1 | [5 empty] | 0 | 0
D.12. | Kopisto nerezové - s plochou širokou 115 mm a délkou 1300 mm | 1 | [5 empty] | 0 | 0
D.13. | GN 1/1 (h=65 mm) nerezová děrovaná s uchy | 10 | [5 empty] | 0 | 0
D.14. | GN 1/1 (h=100 mm) nerezová děrovaná s uchy | 10 | [5 empty] | 0 | 0
D.15. | GN 1/1 (h=150 mm) nerezová děrovaná s uchy | 10 | [5 empty] | 0 | 0
D.16. | GN 1/2 (h=200 mm) nerezová plná s uchy | 6 | [5 empty] | 0 | 0
D.17. | GN 1/2 (h=150 mm) nerezová plná s uchy | 6 | [5 empty] | 0 | 0
D.18. | GN 1/3 (h=200 mm) nerezová plná s uchy | 6 | [5 empty] | 0 | 0
D.19. | GN 1/3 (h=150 mm) nerezová plná s uchy | 6 | [5 empty] | 0 | 0
D.20. | GN 1/4 (h=200 mm) nerezová plná s uchy | 4 | [5 empty] | 0 | 0
D.21. | GN 1/4 (h=150 mm) nerezová plná s uchy | 4 | [5 empty] | 0 | 0
D.22. | Víko GN 1/1 nerezové s výsekem pro ucha | 12 | [5 empty] | 0 | 0
D.23. | Víko GN 1/2 nerezové s výsekem pro ucha | 12 | [5 empty] | 0 | 0
D.24. | Víko GN 1/3 nerezové s výsekem pro ucha | 12 | [5 empty] | 0 | 0
D.25. | Víko GN 1/4 nerezové s výsekem pro ucha | 8 | [5 empty] | 0 | 0
D.26. | Vložka GN 1/1 nerezová děrovaná | 10 | [5 empty] | 0 | 0
D.27. | Plech lisovaný GN 1/1-40 smalt "top quality" | 10 | [5 empty] | 0 | 0
D.28. | Plech lisovaný GN 1/1-60 smalt "top quality" | 10 | [5 empty] | 0 | 0
D.29. | Plech - pekařský GN 1/1 plný - speciální patentovaný povrch TriLax s tloušťkou pouhých 1,8 mm | 6 | [5 empty] | 0 | 0
D.30. | Plech - pekařský GN 1/1 perforovaný - speciální patentovaný povrch TriLax s tloušťkou pouhých 1,8 mm | 6 | [5 empty] | 0 | 0
D.31. | Mixér ponorný - napětí: 230V - příkon: 500W - počet ot/min: 1500 - 9000 - max. zpracovatelné množství: do 100 l - délka ramene mixéru: 450 mm - celková délka: 840mm - plynulá regulace otáček - motorový blok: nerezový - váha: 4,9 kg INSTALACE: el. zásuvka 230V | 1 | 0.5 | 0.5 |  |  |  | 0 | 0
D.32. | Mixér + šlehač ponorný - napětí: 230V - příkon: 270W - počet ot/min: 2300 - 9600 - max. zpracovatelné množství: do 15 l - délka ramene mixéru: 250 mm - délka metel: 220 mm - celková délka: 640mm - plynulá regulace otáček - motorový blok: plastový - váha mixéru: 3,1 kg - váha šlehače: 3,4 kg INSTALACE: el. zásuvka 230V | 1 | 0.27 | 0.27 |  |  |  | 0 | 0
ENERGETICKÁ BILANCE
216.29
|  |  | součinnost 0,6 | 129.774
165
CENOVÁ REKAPITULACE
| CENA ZA DODÁVKU TECHNOLOGIE BEZ DPH 21% | [7 empty] | 0
| CENA ZA MONTÁŽ TECHNOLOGIE BEZ DPH 21% (zahrnuje montáž, dopravu a zaškolení obsluhy provozovatele v délce trvání minimálně 3 dny) | [7 empty] | 0
| CENA ZA DODÁVKU TECHNOLOGIE A MONTÁŽ BEZ DPH 21% | [7 empty] | 0
| DPH 21% | [7 empty] | 0
| CENA CELKEM VČETNĚ DPH | [7 empty] | 0
Note on I138: Projektant2:

## VORN
Vedlejší a ostatní rozpoctové náklady
Název stavby: | Rekonstrukce varny v ZŠ Jana Wericha, Španielova 1111/19, Praha 6 - Repy, Změna 1 | Objednatel: | Mestská cást Praha 17, Žalanského c.p. 291/12b, 16 |  | IC/DIC: | 00231223
Druh stavby: |  | Projektant: | Ing. Tomáš Řičař |  | IC/DIC: | 67471544/cz7209043270
Lokalita: | Praha 17 | Zhotovitel: | vyplnit |  | IC/DIC: | vyplnit
Zacátek výstavby: |  | Konec výstavby: |  |  | Položek:
JKSO: | vyplnit | Zpracoval: | vyplnit |  | Datum: | vyplnit
Vedlejší rozpočtové náklady VRN
Doplòkové náklady DN |  |  | Kč | % | Základna | Kč
Práce přesčas |  |  | 0 |  |  | 0
Bez pevné podl. |  |  | 0 |  |  | 0
Kulturní památka |  |  | 0 |  |  | 0
Celkem DN | [5 empty] | 0
Náklady na umístìní stavby (NUS) |  |  | Kč | % | Základna | Kč
Zařízení staveniště |  |  | 0 |  |  | 0
Zajištění bezpečného příjezdu a přístupu na staveniště včetně dopravního značení a potřebných souhlasů a rozhodnutí s vybudováním zařízení staveniště *Základní rozdělení průvodních činností a nákladů zařízení staveniště • Zařízení staveniště • Zřízení samostatného staveništního rozvaděče se samostatným měřením + rozvody • Zřízení samostatného osvětlení stavby • Náklady na vodu, plyn, kanalizaci, elektro • Mobilní oplocení staveniště výška 2m, ZN, pletivo, betonové patky, délka 40m + 2 branky 120/2000mm. Náklady na úklid v prostoru staveniště a příjezdových komunikací ke staveništi *Opatření k zabránění nadměrného zatěžování staveniště a jeho okolí prachem (např. používání krycích plachet, kropení sutě a odtěžované zeminy vodou) *Náklady na odstranění a odvoz zařízení staveniště *Uvedení stavbou dotčených ploch a ploch zařízení staveniště do původního stavu
Mimostav. doprava |  |  | 0 |  |  | 0
Územní vlivy |  |  | 0 |  |  | 0
Provozní vlivy |  |  | 0 |  |  | 0
Ochrana stávajících inženýrských sítí na staveništi (jde zejména o ochranu při napojení na tyto sítě - elektro) Náklady na přezkoumání podkladů objednatele o stavu inženýrských sítí probíhajících staveništěm nebo dotčenými stavbou.
Příprava staveniště |  |  | 0 |  |  | 0
NUS z rozpočtu |  |  | 0 |  |  | 0
Celkem NUS | [5 empty] | 0
Celkem VRN |  |  | 0
Ostatní rozpočtové náklady ORN
Ostatní rozpočtové náklady (ORN) |  |  | Kč | % | Základna | Kč
Průzkumné, geodetické a projektové práce projektové práce dokumentace stavby (výkresová a textová) skutečného provedení stavby vc. Profesí neuvedených samostatne |  |  | 0 |  |  | 0
Rozpočtová rezerva |  |  |  | 3 | 0 | 0
Finanční náklady (Rezerva dodavatele (manka, krádeže, poškození, pokuty, odstranění závad, záruční opravy) |  |  | 0 |  |  | 0
Inženýrská činnost |  |  | 0 |  |  | 0
Koordinace se souběžně prováděnými pracemi výměn osvětlení – 200h ""* kompletní dokladová část dle SoD (revize, atesty, certifikáty, prohlášení o shodě) pro předání a převzetí dokončeného díla a pro zajištění kolaudačního souhlasu * náklady zhotovitele, související s prováděním VZORKOVÁNÍ DODÁVANÝCH MATERIÁLŮ a VÝROBKŮ v souladu s SoD * náklady zhotovitele, související s prováděním zkoušek a REVIZÍ předepsaných technickými normami a vyjádřeními dotčených orgánů pro řádné provedení a předání díla * náklady na individuální zkoušky dodaných a smontovaných technologických zařízení včetně komplexního vyzkoušení * náklady zhotovitele na vypracování provozních řádů pro trvalý provoz * náklady na předání všech návodů k obsluze a údržbě pro technologická zařízení a * náklady na zaškolení obsluhy objednatele
Celkem ORN | [5 empty] | 0

## Stavební rozpocet (hidden)
Stavební rozpocet
Název stavby: |  |  | Rekonstrukce varny v ZŠ Jana Wericha, Španielova 1111/19, Praha 6 - Repy | Doba výstavby: |  |  | Objednatel: | Mestská cást Praha 17, Žalanského c.p. 291/12b, 16
Druh stavby: |  |  |  | Zacátek výstavby: |  |  | Projektant:
Lokalita: |  |  |  | Konec výstavby: |  |  | Zhotovitel:
JKSO: |  |  |  | Zpracováno dne: |  | 18.03.2020 | Zpracoval:
È | Objekt | Kód | Zkrácený popis / Varianta | MJ | Množství | Cena/MJ | Náklady (Kè) |  |  | Hmotnost (t) |  | Cenová
|  |  | Rozmìry |  |  | (Kè) | Dodávka | Montáž | Celkem | Jednot. | Celkem | soustava | Pøesuny | Typ skupiny | HSV mat | HSV prac | PSV mat | PSV prac | Mont mat | Mont prac | Ostatní mat. | [20 empty] | MAT | WORK | CELK
|  |  | HSV |  |  |  | 0 | 0 | 0 |  | 717.6378
|  | 27 | Základy |  |  |  | 0 | 0 | 0 |  | 3.6854 | [17 empty] | 0 | 0 | 0
1 |  | 379232511R0R | Postupná podezdívka zdiva cihlami | m3 | 0.95753 | 0 | 0 | 0 | 0 | 2.0402 | 1.9536 | RTS II / 2019 | 0 |  | 0 | 0 | 0 | 0 | 0 | 0 | 0 | 0 | 0 | 0 | 21 | 0 | 0 | 1 |  |  |  | 0 | 0 | 0 | 10_27_ | 10_2_ | _ | 0 | 0 | 0 | 1.9536 | 0 | 0 | 0
2 |  | 278320040RAA | Základy pod stroje a zarízení ŽB z betonu C 20/25 | m3 | 0.55335 | 0 | 0 | 0 | 0 | 3.1298 | 1.7319 | RTS II / 2019 | 0 |  | 0 | 0 | 0 | 0 | 0 | 0 | 0 | 0 | 0 | 0 | 21 | 0 | 0 | 1 |  |  |  | 0 | 0 | 0 | 10_27_ | 10_2_ | _ | 0 | 0 | 0 | 1.7319 | 0 | 0 | 0
výztuž 120 kg/m3, objem 5 m3,kompletní provedení
|  | 31 | Zdi podperné a volné |  |  |  | 0 | 0 | 0 |  | 11.9222 | [17 empty] | 0 | 0 | 0
3 |  | 310271620R00 | Zazdívka otvorù do 4 m2, pórobet.tvárnice, tl.20cm | m3 | 1.19 | 0 | 0 | 0 | 0 | 0.74602 | 0.88776 | RTS II / 2019 | 0 |  | 0 | 0 | 0 | 0 | 0 | 0 | 0 | 0 | 0 | 0 | 21 | 0 | 0 | 1 |  |  |  | 0 | 0 | 0 | 10_31_ | 10_3_ | _ | 0 | 0 | 0 | 0.88776 | 0 | 0 | 0
4 |  | 311271176R00 | Zdivo z tvárnic porobetonových hladkých tl. 25 cm | m2 | 19.221 | 0 | 0 | 0 | 0 | 0.23224 | 4.4639 | RTS II / 2019 | 0 |  | 0 | 0 | 0 | 0 | 0 | 0 | 0 | 0 | 0 | 0 | 21 | 0 | 0 | 1 |  |  |  | 0 | 0 | 0 | 10_31_ | 10_3_ | _ | 0 | 0 | 0 | 4.4639 | 0 | 0 | 0
tvárnice P4 - 550
5 |  | 310239211R00 | Zazdívka otvorù plochy do 4 m2 cihlami na MVC | m3 | 0.33259 | 0 | 0 | 0 | 0 | 1.8414 | 0.61244 | RTS II / 2019 | 0 |  | 0 | 0 | 0 | 0 | 0 | 0 | 0 | 0 | 0 | 0 | 21 | 0 | 0 | 1 |  |  |  | 0 | 0 | 0 | 10_31_ | 10_3_ | _ | 0 | 0 | 0 | 0.61244 | 0 | 0 | 0
6 |  | 317121047RT2 | Preklad nenosný pórobeton, svetlost otv. do 105 cm | kus | 2 | 0 | 0 | 0 | 0 | 0.02651 | 0.05302 | RTS II / 2019 | 0 |  | 0 | 0 | 0 | 0 | 0 | 0 | 0 | 0 | 0 | 0 | 21 | 0 | 0 | 1 |  |  |  | 0 | 0 | 0 | 10_31_ | 10_3_ | _ | 0 | 0 | 0 | 0.05302 | 0 | 0 | 0
preklad nenosný 124 x 24,9 x 10 cm
7 |  | 317121047RT3 | Preklad nenosný pórobeton, svetlost otv. do 105 cm | kus | 2 | 0 | 0 | 0 | 0 | 0.03265 | 0.0653 | RTS II / 2019 | 0 |  | 0 | 0 | 0 | 0 | 0 | 0 | 0 | 0 | 0 | 0 | 21 | 0 | 0 | 1 |  |  |  | 0 | 0 | 0 | 10_31_ | 10_3_ | _ | 0 | 0 | 0 | 0.0653 | 0 | 0 | 0
preklad nenosný 124 x 24,9 x 12,5 cm
8 |  | 317121047RT4 | Preklad nenosný pórobeton, svetlost otv. do 105 cm | kus | 29 | 0 | 0 | 0 | 0 | 0.03979 | 1.1539 | RTS II / 2019 | 0 |  | 0 | 0 | 0 | 0 | 0 | 0 | 0 | 0 | 0 | 0 | 21 | 0 | 0 | 1 |  |  |  | 0 | 0 | 0 | 10_31_ | 10_3_ | _ | 0 | 0 | 0 | 1.1539 | 0 | 0 | 0
preklad nenosný 124 x 24,9 x 15 cm
9 |  | 317120044RAA | Preklad nosný pórobeton, otvor šírky do 180 cm | kus | 4 | 0 | 0 | 0 | 0 | 0.06313 | 0.25252 | RTS II / 2019 | 0 |  | 0 | 0 | 0 | 0 | 0 | 0 | 0 | 0 | 0 | 0 | 21 | 0 | 0 | 1 |  |  |  | 0 | 0 | 0 | 10_31_ | 10_3_ | _ | 0 | 0 | 0 | 0.25252 | 0 | 0 | 0
preklad 149 x 24,9 x 20 cm
10 |  | 317120044RAB | Preklad nosný pórobeton, otvor šírky do 180 cm | kus | 3 | 0 | 0 | 0 | 0 | 0.07424 | 0.22272 | RTS II / 2019 | 0 |  | 0 | 0 | 0 | 0 | 0 | 0 | 0 | 0 | 0 | 0 | 21 | 0 | 0 | 1 |  |  |  | 0 | 0 | 0 | 10_31_ | 10_3_ | _ | 0 | 0 | 0 | 0.22272 | 0 | 0 | 0
preklad 174 x 24,9 x 20 cm
11 |  | 317120044RAI | Preklad nosný pórobeton, otvor šírky do 180 cm | kus | 2 | 0 | 0 | 0 | 0 | 0.12706 | 0.25412 | RTS II / 2019 | 0 |  | 0 | 0 | 0 | 0 | 0 | 0 | 0 | 0 | 0 | 0 | 21 | 0 | 0 | 1 |  |  |  | 0 | 0 | 0 | 10_31_ | 10_3_ | _ | 0 | 0 | 0 | 0.25412 | 0 | 0 | 0
preklad 199 x 24,9 x 30 cm
12 |  | 317145337R00 | Preklad pórobeton. plochý 150x124x2500 | kus | 1 | 0 | 0 | 0 | 0 | 0.04198 | 0.04198 | RTS II / 2019 | 0 |  | 0 | 0 | 0 | 0 | 0 | 0 | 0 | 0 | 0 | 0 | 21 | 0 | 0 | 1 |  |  |  | 0 | 0 | 0 | 10_31_ | 10_3_ | _ | 0 | 0 | 0 | 0.04198 | 0 | 0 | 0
13 |  | 317145337R0R | Preklad pórobeton. plochý 150x124x2250 | kus | 1 | 0 | 0 | 0 | 0 | 0.04198 | 0.04198 | RTS II / 2019 | 0 |  | 0 | 0 | 0 | 0 | 0 | 0 | 0 | 0 | 0 | 0 | 21 | 0 | 0 | 1 |  |  |  | 0 | 0 | 0 | 10_31_ | 10_3_ | _ | 0 | 0 | 0 | 0.04198 | 0 | 0 | 0
14 |  | 317145317R0R | Preklad pórobet. plochý 125x124x2250 | kus | 1 | 0 | 0 | 0 | 0 | 0.03584 | 0.03584 | RTS II / 2019 | 0 |  | 0 | 0 | 0 | 0 | 0 | 0 | 0 | 0 | 0 | 0 | 21 | 0 | 0 | 1 |  |  |  | 0 | 0 | 0 | 10_31_ | 10_3_ | _ | 0 | 0 | 0 | 0.03584 | 0 | 0 | 0
15 |  | 317145333R00 | Preklad pórobeton. plochý 150x124x1500 | kus | 2 | 0 | 0 | 0 | 0 | 0.02514 | 0.05028 | RTS II / 2019 | 0 |  | 0 | 0 | 0 | 0 | 0 | 0 | 0 | 0 | 0 | 0 | 21 | 0 | 0 | 1 |  |  |  | 0 | 0 | 0 | 10_31_ | 10_3_ | _ | 0 | 0 | 0 | 0.05028 | 0 | 0 | 0
16 |  | 317145335R0R | Preklad pórobeton. plochý 150x124x1750 | kus | 3 | 0 | 0 | 0 | 0 | 0.0333 | 0.0999 | RTS II / 2019 | 0 |  | 0 | 0 | 0 | 0 | 0 | 0 | 0 | 0 | 0 | 0 | 21 | 0 | 0 | 1 |  |  |  | 0 | 0 | 0 | 10_31_ | 10_3_ | _ | 0 | 0 | 0 | 0.0999 | 0 | 0 | 0
17 |  | 317145339R00 | Preklad pórobeton. plochý 150x124x3000 | kus | 1 | 0 | 0 | 0 | 0 | 0.05014 | 0.05014 | RTS II / 2019 | 0 |  | 0 | 0 | 0 | 0 | 0 | 0 | 0 | 0 | 0 | 0 | 21 | 0 | 0 | 1 |  |  |  | 0 | 0 | 0 | 10_31_ | 10_3_ | _ | 0 | 0 | 0 | 0.05014 | 0 | 0 | 0
18 |  | 317145339R0R | Preklad pórobeton. plochý 150x124x2750 | kus | 1 | 0 | 0 | 0 | 0 | 0.05014 | 0.05014 | RTS II / 2019 | 0 |  | 0 | 0 | 0 | 0 | 0 | 0 | 0 | 0 | 0 | 0 | 21 | 0 | 0 | 1 |  |  |  | 0 | 0 | 0 | 10_31_ | 10_3_ | _ | 0 | 0 | 0 | 0.05014 | 0 | 0 | 0
19 |  | 317145335R00 | Preklad pórobeton. plochý 150x124x2000 | kus | 1 | 0 | 0 | 0 | 0 | 0.0333 | 0.0333 | RTS II / 2019 | 0 |  | 0 | 0 | 0 | 0 | 0 | 0 | 0 | 0 | 0 | 0 | 21 | 0 | 0 | 1 |  |  |  | 0 | 0 | 0 | 10_31_ | 10_3_ | _ | 0 | 0 | 0 | 0.0333 | 0 | 0 | 0
20 |  | 317120014RA0 | Osazení prekladù prefa, otvor šírky do 375 cm | kus | 6 | 0 | 0 | 0 | 0 | 0.13106 | 0.78636 | RTS II / 2019 | 0 |  | 0 | 0 | 0 | 0 | 0 | 0 | 0 | 0 | 0 | 0 | 21 | 0 | 0 | 1 |  |  |  | 0 | 0 | 0 | 10_31_ | 10_3_ | _ | 0 | 0 | 0 | 0.78636 | 0 | 0 | 0
21 |  | 59321118.A | Preklad železobetonový RZP 239/12/24 | kus | 2 | 0 | 0 | 0 | 0 | 0.112 | 0.224 | RTS II / 2019 | 0 |  | 0 | 0 | 0 | 0 | 0 | 0 | 0 | 0 | 0 | 0 | 21 | 0 | 0 | 1 |  |  |  | 0 | 0 | 0 | 10_31_ | 10_3_ | _ | 0 | 0 | 0 | 0.224 | 0 | 0 | 0
22 |  | 59321114.A | Preklad železobetonový RZP 119/12/24 | kus | 5 | 0 | 0 | 0 | 0 | 0.055 | 0.275 | RTS II / 2019 | 0 |  | 0 | 0 | 0 | 0 | 0 | 0 | 0 | 0 | 0 | 0 | 21 | 0 | 0 | 1 |  |  |  | 0 | 0 | 0 | 10_31_ | 10_3_ | _ | 0 | 0 | 0 | 0.275 | 0 | 0 | 0
23 |  | 59321115.A | Preklad železobetonový RZP 149/12/24 | kus | 16 | 0 | 0 | 0 | 0 | 0.064 | 1.024 | RTS II / 2019 | 0 |  | 0 | 0 | 0 | 0 | 0 | 0 | 0 | 0 | 0 | 0 | 21 | 0 | 0 | 1 |  |  |  | 0 | 0 | 0 | 10_31_ | 10_3_ | _ | 0 | 0 | 0 | 1.024 | 0 | 0 | 0
24 |  | 593211004 | Preklad železobetonový RZP 239/7/24 | kus | 2 | 0 | 0 | 0 | 0 | 0.086 | 0.172 | RTS II / 2019 | 0 |  | 0 | 0 | 0 | 0 | 0 | 0 | 0 | 0 | 0 | 0 | 21 | 0 | 0 | 1 |  |  |  | 0 | 0 | 0 | 10_31_ | 10_3_ | _ | 0 | 0 | 0 | 0.172 | 0 | 0 | 0
25 |  | 59321119.A | Preklad železobetonový RZP 269/12/24 V | kus | 2 | 0 | 0 | 0 | 0 | 0.117 | 0.234 | RTS II / 2019 | 0 |  | 0 | 0 | 0 | 0 | 0 | 0 | 0 | 0 | 0 | 0 | 21 | 0 | 0 | 1 |  |  |  | 0 | 0 | 0 | 10_31_ | 10_3_ | _ | 0 | 0 | 0 | 0.234 | 0 | 0 | 0
26 |  | 317944311R00 | Válcované nosníky do c.12 do pripravených otvorù | t | 0.2582 | 0 | 0 | 0 | 0 | 1.09 | 0.28144 | RTS II / 2019 | 0 |  | 0 | 0 | 0 | 0 | 0 | 0 | 0 | 0 | 0 | 0 | 21 | 0 | 0 | 1 |  |  |  | 0 | 0 | 0 | 10_31_ | 10_3_ | _ | 0 | 0 | 0 | 0.28144 | 0 | 0 | 0
27 |  | 317234410R00 | Vyzdívka mezi nosníky cihlami pálenými na MC | m3 | 0.2447 | 0 | 0 | 0 | 0 | 1.8196 | 0.44526 | RTS II / 2019 | 0 |  | 0 | 0 | 0 | 0 | 0 | 0 | 0 | 0 | 0 | 0 | 21 | 0 | 0 | 1 |  |  |  | 0 | 0 | 0 | 10_31_ | 10_3_ | _ | 0 | 0 | 0 | 0.44526 | 0 | 0 | 0
28 |  | 317147501R00 | Preklad nenosný z pórobetonu 100x249x1250 mm | kus | 2 | 0 | 0 | 0 | 0 | 0.05544 | 0.11088 | RTS II / 2019 | 0 |  | 0 | 0 | 0 | 0 | 0 | 0 | 0 | 0 | 0 | 0 | 21 | 0 | 0 | 1 |  |  |  | 0 | 0 | 0 | 10_31_ | 10_3_ | _ | 0 | 0 | 0 | 0.11088 | 0 | 0 | 0
|  | 34 | Steny a prícky |  |  |  | 0 | 0 | 0 |  | 96.7895 | [17 empty] | 0 | 0 | 0
29 |  | 340271615R00 | Zazdívka otvorù pl.do 4 m2, pórobet.tvár.,tl.15 cm | m3 | 1.3115 | 0 | 0 | 0 | 0 | 0.76605 | 1.0047 | RTS II / 2019 | 0 |  | 0 | 0 | 0 | 0 | 0 | 0 | 0 | 0 | 0 | 0 | 21 | 0 | 0 | 1 |  |  |  | 0 | 0 | 0 | 10_34_ | 10_3_ | _ | 0 | 0 | 0 | 1.0047 | 0 | 0 | 0
30 |  | 340271610R00 | Zazdívka otvorù pl.do 4 m2, pórobet.tvár.,tl.10 cm | m3 | 23.7224 | 0 | 0 | 0 | 0 | 0.76182 | 18.0722 | RTS II / 2019 | 0 |  | 0 | 0 | 0 | 0 | 0 | 0 | 0 | 0 | 0 | 0 | 21 | 0 | 0 | 1 |  |  |  | 0 | 0 | 0 | 10_34_ | 10_3_ | _ | 0 | 0 | 0 | 18.0722 | 0 | 0 | 0
31 |  | 342255026R00 | Prícky z desek porobetonových tl. 12,5 cm | m2 | 345.2999 | 0 | 0 | 0 | 0 | 0.09403 | 32.4685 | RTS II / 2019 | 0 |  | 0 | 0 | 0 | 0 | 0 | 0 | 0 | 0 | 0 | 0 | 21 | 0 | 0 | 1 |  |  |  | 0 | 0 | 0 | 10_34_ | 10_3_ | _ | 0 | 0 | 0 | 32.4685 | 0 | 0 | 0
desky P4 - 550
32 |  | 342255028R00 | Prícky z desek porobetonových tl. 15 cm | m2 | 74.4269 | 0 | 0 | 0 | 0 | 0.11219 | 8.35 | RTS II / 2019 | 0 |  | 0 | 0 | 0 | 0 | 0 | 0 | 0 | 0 | 0 | 0 | 21 | 0 | 0 | 1 |  |  |  | 0 | 0 | 0 | 10_34_ | 10_3_ | _ | 0 | 0 | 0 | 8.35 | 0 | 0 | 0
desky P4 - 550
33 |  | 342255032RT3 | Prícky z desek porobetonových tl. 20 cm | m2 | 100.3297 | 0 | 0 | 0 | 0 | 0.17199 | 17.2557 | RTS II / 2019 | 0 |  | 0 | 0 | 0 | 0 | 0 | 0 | 0 | 0 | 0 | 0 | 21 | 0 | 0 | 1 |  |  |  | 0 | 0 | 0 | 10_34_ | 10_3_ | _ | 0 | 0 | 0 | 17.2557 | 0 | 0 | 0
desky P 4 - 550, 599 x 249 x 200 mm
34 |  | 342255024R00 | Prícky z desek porobetonových tl. 10 cm | m2 | 108.5486 | 0 | 0 | 0 | 0 | 0.07471 | 8.1097 | RTS II / 2019 | 0 |  | 0 | 0 | 0 | 0 | 0 | 0 | 0 | 0 | 0 | 0 | 21 | 0 | 0 | 1 |  |  |  | 0 | 0 | 0 | 10_34_ | 10_3_ | _ | 0 | 0 | 0 | 8.1097 | 0 | 0 | 0
desky P4 - 550
35 |  | 342255020R00 | Prícky z desek porobetonových tl. 5 cm | m2 | 5.832 | 0 | 0 | 0 | 0 | 0.04646 | 0.27095 | RTS II / 2019 | 0 |  | 0 | 0 | 0 | 0 | 0 | 0 | 0 | 0 | 0 | 0 | 21 | 0 | 0 | 1 |  |  |  | 0 | 0 | 0 | 10_34_ | 10_3_ | _ | 0 | 0 | 0 | 0.27095 | 0 | 0 | 0
36 |  | 342241162R00 | Prícky z cihel plných CP29 tl. 140 mm | m2 | 13.7562 | 0 | 0 | 0 | 0 | 0.25493 | 3.5069 | RTS II / 2019 | 0 |  | 0 | 0 | 0 | 0 | 0 | 0 | 0 | 0 | 0 | 0 | 21 | 0 | 0 | 1 |  |  |  | 0 | 0 | 0 | 10_34_ | 10_3_ | _ | 0 | 0 | 0 | 3.5069 | 0 | 0 | 0
37 |  | 342241161R00 | Prícky z cihel plných CP29 tl. 65 mm | m2 | 0.9834 | 0 | 0 | 0 | 0 | 0.1165 | 0.11457 | RTS II / 2019 | 0 |  | 0 | 0 | 0 | 0 | 0 | 0 | 0 | 0 | 0 | 0 | 21 | 0 | 0 | 1 |  |  |  | 0 | 0 | 0 | 10_34_ | 10_3_ | _ | 0 | 0 | 0 | 0.11457 | 0 | 0 | 0
38 |  | 349231811RT2 | Prizdívka ostení z porobetonu tl. do 15cm | m2 | 6.468 | 0 | 0 | 0 | 0 | 0.24884 | 1.6095 | RTS II / 2019 | 0 |  | 0 | 0 | 0 | 0 | 0 | 0 | 0 | 0 | 0 | 0 | 21 | 0 | 0 | 1 |  |  |  | 0 | 0 | 0 | 10_34_ | 10_3_ | _ | 0 | 0 | 0 | 1.6095 | 0 | 0 | 0
s použitím suché maltové smìsi
39 |  | 342013323R00 | SDK1-Prícka SDK tl.150 mm,ocel.kce,2x oplášt.,ze strany sociálek desky impregnované 12,5mm ze strany šaten desky obyc. 12,5mm, vc. tmelení a brousení | m2 | 7.748 | 0 | 0 | 0 | 0 | 0.0481 | 0.37268 | RTS II / 2019 | 0 |  | 0 | 0 | 0 | 0 | 0 | 0 | 0 | 0 | 0 | 0 | 21 | 0 | 0 | 1 |  |  |  | 0 | 0 | 0 | 10_34_ | 10_3_ | _ | 0 | 0 | 0 | 0.37268 | 0 | 0 | 0
40 |  | 342013321R00 | SDK1-Prícka SDK tl.150 mm,ocel.kce,2x opláš.,obyc. 12,5mm, vc. tmelení a brousení | m2 | 11.026 | 0 | 0 | 0 | 0 | 0.04768 | 0.52572 | RTS II / 2019 | 0 |  | 0 | 0 | 0 | 0 | 0 | 0 | 0 | 0 | 0 | 0 | 21 | 0 | 0 | 1 |  |  |  | 0 | 0 | 0 | 10_34_ | 10_3_ | _ | 0 | 0 | 0 | 0.52572 | 0 | 0 | 0
41 |  | 342013223R00 | SDK3-Prícka SDK tl.125 mm,ocel.kce,2x oplášt.,ze strany sociálek desky impregnované 12,5mm ze strany šaten desky obyc. 12,5mm, vc. tmelení a brousení | m2 | 7.146 | 0 | 0 | 0 | 0 | 0.0478 | 0.34158 | RTS II / 2019 | 0 |  | 0 | 0 | 0 | 0 | 0 | 0 | 0 | 0 | 0 | 0 | 21 | 0 | 0 | 1 |  |  |  | 0 | 0 | 0 | 10_34_ | 10_3_ | _ | 0 | 0 | 0 | 0.34158 | 0 | 0 | 0
42 |  | 347015215R00 | Predstena SDK, ocel. kce CW,opl. 2x desky obyc. 12,5mm, vc. tmelení a brousení | m2 | 3 | 0 | 0 | 0 | 0 | 0.02919 | 0.08757 | RTS II / 2019 | 0 |  | 0 | 0 | 0 | 0 | 0 | 0 | 0 | 0 | 0 | 0 | 21 | 0 | 0 | 1 |  |  |  | 0 | 0 | 0 | 10_34_ | 10_3_ | _ | 0 | 0 | 0 | 0.08757 | 0 | 0 | 0
43 |  | 347015123R00 | Predstena SDK,,ocel. kce CW, 1x desky impregnované 12,5mm, vc. tmelení a brousení | m2 | 5.3716 | 0 | 0 | 0 | 0 | 0.01369 | 0.073537 | RTS II / 2019 | 0 |  | 0 | 0 | 0 | 0 | 0 | 0 | 0 | 0 | 0 | 0 | 21 | 0 | 0 | 1 |  |  |  | 0 | 0 | 0 | 10_34_ | 10_3_ | _ | 0 | 0 | 0 | 0.073537 | 0 | 0 | 0
44 |  | 347051422R0R | Svešená predstena, opl. deskami 15mm, komplet vc. tmelení a broušení | m2 | 3.84 | 0 | 0 | 0 | 0 | 0.0207 | 0.079488 | RTS II / 2019 | 0 |  | 0 | 0 | 0 | 0 | 0 | 0 | 0 | 0 | 0 | 0 | 21 | 0 | 0 | 1 |  |  |  | 0 | 0 | 0 | 10_34_ | 10_3_ | _ | 0 | 0 | 0 | 0.079488 | 0 | 0 | 0
45 |  | 346275115R00 | Prizdívky z desek porobetonových tl. 165 mm | m2 | 8.668 | 0 | 0 | 0 | 0 | 0.15931 | 1.3809 | RTS II / 2019 | 0 |  | 0 | 0 | 0 | 0 | 0 | 0 | 0 | 0 | 0 | 0 | 21 | 0 | 0 | 1 |  |  |  | 0 | 0 | 0 | 10_34_ | 10_3_ | _ | 0 | 0 | 0 | 1.3809 | 0 | 0 | 0
46 |  | 340271410R00 | Zazdívka otvorù pl.0,25 m2, pórobet.tvár.,tl.10 cm | kus | 103 | 0 | 0 | 0 | 0 | 0.01963 | 2.0219 | RTS II / 2019 | 0 |  | 0 | 0 | 0 | 0 | 0 | 0 | 0 | 0 | 0 | 0 | 21 | 0 | 0 | 1 |  |  |  | 0 | 0 | 0 | 10_34_ | 10_3_ | _ | 0 | 0 | 0 | 2.0219 | 0 | 0 | 0
47 |  | 342266211RT1 | Obklad sten sádrokartonem lepený na zdivo, vc. tmelení a broušení, | m2 | 52.77 | 0 | 0 | 0 | 0 | 0.01439 | 0.75936 | RTS II / 2019 | 0 |  | 0 | 0 | 0 | 0 | 0 | 0 | 0 | 0 | 0 | 0 | 21 | 0 | 0 | 1 |  |  |  | 0 | 0 | 0 | 10_34_ | 10_3_ | _ | 0 | 0 | 0 | 0.75936 | 0 | 0 | 0
desky standard tl. 12,5 mm
48 |  | 342013121R00 | Prícka SDK tl.100 mm,ocel.kce,2x oplášt.,desky obyc. 12,5mm, vc. tmelení a brousení | m2 | 5.4 | 0 | 0 | 0 | 0 | 0.04515 | 0.24381 | RTS II / 2019 | 0 |  | 0 | 0 | 0 | 0 | 0 | 0 | 0 | 0 | 0 | 0 | 21 | 0 | 0 | 1 |  |  |  | 0 | 0 | 0 | 10_34_ | 10_3_ | _ | 0 | 0 | 0 | 0.24381 | 0 | 0 | 0
49 |  | 342263513RT2 | Z22 - Revizní dvírka do SDK prícek, 300x300 mm | kus | 3 | 0 | 0 | 0 | 0 | 0.00487 | 0.01461 | RTS II / 2019 | 0 |  | 0 | 0 | 0 | 0 | 0 | 0 | 0 | 0 | 0 | 0 | 21 | 0 | 0 | 1 |  |  |  | 0 | 0 | 0 | 10_34_ | 10_3_ | _ | 0 | 0 | 0 | 0.01461 | 0 | 0 | 0
typ SP, požární odolnost EI 30
50 |  | 342263410R00 | Osazení revizních dvíøek do SDK pøíèek, do 0,25 m2 | kus | 10 | 0 | 0 | 0 | 0 | 0.00016 | 0.0016 | RTS II / 2019 | 0 |  | 0 | 0 | 0 | 0 | 0 | 0 | 0 | 0 | 0 | 0 | 21 | 0 | 0 | 1 |  |  |  | 0 | 0 | 0 | 10_34_ | 10_3_ | _ | 0 | 0 | 0 | 0.0016 | 0 | 0 | 0
51 |  | 28349014R | Z21 - Dvírka revizní 300x300 mm | kus | 10 | 0 | 0 | 0 | 0 | 0.0008 | 0.008 | RTS II / 2019 | 0 |  | 0 | 0 | 0 | 0 | 0 | 0 | 0 | 0 | 0 | 0 | 21 | 0 | 0 | 1 |  |  |  | 0 | 0 | 0 | 10_34_ | 10_3_ | _ | 0 | 0 | 0 | 0.008 | 0 | 0 | 0
52 |  | 342255099RRR | Sokl pro vedení topení z porobetonu, komplet - podrobne viz tz | m | 2.5 | 0 | 0 | 0 | 0 | 0.04646 | 0.11615 | RTS II / 2019 | 0 |  | 0 | 0 | 0 | 0 | 0 | 0 | 0 | 0 | 0 | 0 | 21 | 0 | 0 | 1 |  |  |  | 0 | 0 | 0 | 10_34_ | 10_3_ | _ | 0 | 0 | 0 | 0.11615 | 0 | 0 | 0
|  | Poznámka: | Sokly pro trubky topení , z plynosilikátu tl. 200, výšky 250, délka 250 - do tvárnic se vyvrtají otvory pro provedení potrubí. Tvárnice budou obloženy obkladem - 10 ks - vcetne
|  | 41 | Stropy a stropní konstrukce (pro pozemní stavby) |  |  |  | 0 | 0 | 0 |  | 11.3802 | [17 empty] | 0 | 0 | 0
53 |  | 416093149R0R | Celo podhledu SDK,v.do 1250mm, desky pož. 12,5 mm - oboustranné oplastení vyplnené min. vatou, vc. tmelení a brousení (podrobný popis viz tz) | m2 | 47.7139 | 0 | 0 | 0 | 0 | 0.01496 | 0.7138 | RTS II / 2019 | 0 |  | 0 | 0 | 0 | 0 | 0 | 0 | 0 | 0 | 0 | 0 | 21 | 0 | 0 | 1 |  |  |  | 0 | 0 | 0 | 10_41_ | 10_4_ | _ | 0 | 0 | 0 | 0.7138 | 0 | 0 | 0
54 |  | 416022129R0R | PH3 - Podhled SDK - jídelna uèitelé - Podhledy SDK,ocel. rošt,desky derované, komplet vc. povrchu (podrobný popis viz tz) | m2 | 37.57 | 0 | 0 | 0 | 0 | 0.01695 | 0.63681 | RTS II / 2019 | 0 |  | 0 | 0 | 0 | 0 | 0 | 0 | 0 | 0 | 0 | 0 | 21 | 0 | 0 | 1 |  |  |  | 0 | 0 | 0 | 10_41_ | 10_4_ | _ | 0 | 0 | 0 | 0.63681 | 0 | 0 | 0
55 |  | 416021125R00 | PH4 - Podhledy SDK, dvouúrovnový rošt 1x deska obyc. 15 mm, vc. tmelení a brousení (podrobný popis viz tz) | m2 | 25.976 | 0 | 0 | 0 | 0 | 0.01605 | 0.41691 | RTS II / 2019 | 0 |  | 0 | 0 | 0 | 0 | 0 | 0 | 0 | 0 | 0 | 0 | 21 | 0 | 0 | 1 |  |  |  | 0 | 0 | 0 | 10_41_ | 10_4_ | _ | 0 | 0 | 0 | 0.41691 | 0 | 0 | 0
56 |  | 416021123R0R | PH5 - Podhledy SDK, dvouurovnový rošt 1x deska impregnovaná 15 mm, komplet vc. tmelení a brousení (podrobný popis viz tz) | m2 | 15.94 | 0 | 0 | 0 | 0 | 0.01201 | 0.19144 | RTS II / 2019 | 0 |  | 0 | 0 | 0 | 0 | 0 | 0 | 0 | 0 | 0 | 0 | 21 | 0 | 0 | 1 |  |  |  | 0 | 0 | 0 | 10_41_ | 10_4_ | _ | 0 | 0 | 0 | 0.19144 | 0 | 0 | 0
57 |  | 416111126RS0 | PH6 - Podhled vodeodolný, komplet vc. tmelení a broušení (podrobný popi viz tz) | m2 | 33.94 | 0 | 0 | 0 | 0 | 0.03154 | 1.0705 | RTS II / 2019 | 0 |  | 0 | 0 | 0 | 0 | 0 | 0 | 0 | 0 | 0 | 0 | 21 | 0 | 0 | 1 |  |  |  | 0 | 0 | 0 | 10_41_ | 10_4_ | _ | 0 | 0 | 0 | 1.0705 | 0 | 0 | 0
bez izolace
58 |  | 416021222R00 | PH7 - Podhledy SDK, kovová.jednour. kce 2x deska RF 12,5 mm, TI 60mm, vc. tmelení a broušení | m2 | 269.7179 | 0 | 0 | 0 | 0 | 0.02666 | 7.1907 | RTS II / 2019 | 0 |  | 0 | 0 | 0 | 0 | 0 | 0 | 0 | 0 | 0 | 0 | 21 | 0 | 0 | 1 |  |  |  | 0 | 0 | 0 | 10_41_ | 10_4_ | _ | 0 | 0 | 0 | 7.1907 | 0 | 0 | 0
59 |  | 417320210RAA | Ztužující venec z U tvarovek Ytong a dobetonování | m | 4.4 | 0 | 0 | 0 | 0 | 0.08748 | 0.38491 | RTS II / 2019 | 0 |  | 0 | 0 | 0 | 0 | 0 | 0 | 0 | 0 | 0 | 0 | 21 | 0 | 0 | 1 |  |  |  | 0 | 0 | 0 | 10_41_ | 10_4_ | _ | 0 | 0 | 0 | 0.38491 | 0 | 0 | 0
výztuž, U profil P3-550, šírka zdi 20 cm
60 |  | 411147312R0R | Strop z pynosilikátu tl. 200 - zastropení šachet, kompkletní provedení - dle popisu v pd (viz detail a tz) | m2 | 3.6123 | 0 | 0 | 0 | 0 | 0.2146 | 0.7752 | individuální | 0 |  | 0 | 0 | 0 | 0 | 0 | 0 | 0 | 0 | 0 | 0 | 21 | 0 | 0 | 1 |  |  |  | 0 | 0 | 0 | 10_41_ | 10_4_ | _ | 0 | 0 | 0 | 0.7752 | 0 | 0 | 0
|  | 60 | Omítky ze suchých smesí |  |  |  | 0 | 0 | 0 |  | 1.0339 | [17 empty] | 0 | 0 | 0
61 |  | 602016193R00 | Penetrace ploch vnitrních | m2 | 3231.0527 | 0 | 0 | 0 | 0 | 0.00032 | 1.0339 | RTS II / 2019 | 0 |  | 0 | 0 | 0 | 0 | 0 | 0 | 0 | 0 | 0 | 0 | 21 | 0 | 0 | 1 |  |  |  | 0 | 0 | 0 | 10_60_ | 10_6_ | _ | 0 | 0 | 0 | 1.0339 | 0 | 0 | 0
|  | 61 | Úprava povrchù vnitrní |  |  |  | 0 | 0 | 0 |  | 73.3243 | [17 empty] | 0 | 0 | 0
62 |  | 612481211RT2 | Montáž výztužné síte(perlinky)do sterky | m2 | 2634.9137 | 0 | 0 | 0 | 0 | 0.00367 | 9.6701 | RTS II / 2019 | 0 |  | 0 | 0 | 0 | 0 | 0 | 0 | 0 | 0 | 0 | 0 | 21 | 0 | 0 | 1 |  |  |  | 0 | 0 | 0 | 10_61_ | 10_6_ | _ | 0 | 0 | 0 | 9.6701 | 0 | 0 | 0
vèetnì výztužné sítì a stìrkového tmelu
63 |  | 610991111R0R | Zakrývání ploch | m2 | 5182.1654 | 0 | 0 | 0 | 0 | 4e-05 | 0.20729 | RTS II / 2019 | 0 |  | 0 | 0 | 0 | 0 | 0 | 0 | 0 | 0 | 0 | 0 | 21 | 0 | 0 | 1 |  |  |  | 0 | 0 | 0 | 10_61_ | 10_6_ | _ | 0 | 0 | 0 | 0.20729 | 0 | 0 | 0
64 |  | 612421321R00 | Oprava vápen.omítek sten do 30 % pl. - hladkých | m2 | 1283.851 | 0 | 0 | 0 | 0 | 0.01581 | 20.2977 | RTS II / 2019 | 0 |  | 0 | 0 | 0 | 0 | 0 | 0 | 0 | 0 | 0 | 0 | 21 | 0 | 0 | 1 |  |  |  | 0 | 0 | 0 | 10_61_ | 10_6_ | _ | 0 | 0 | 0 | 20.2977 | 0 | 0 | 0
65 |  | 612474450R00 | Omítka sten vnitrní tenkovrstvá - štuk | m2 | 2863.3122 | 0 | 0 | 0 | 0 | 0.00598 | 17.1226 | RTS II / 2019 | 0 |  | 0 | 0 | 0 | 0 | 0 | 0 | 0 | 0 | 0 | 0 | 21 | 0 | 0 | 1 |  |  |  | 0 | 0 | 0 | 10_61_ | 10_6_ | _ | 0 | 0 | 0 | 17.1226 | 0 | 0 | 0
|  | Poznámka: | Položka obsahuje náter podkladu kontatním mùstkem a štukovou omítku tl. 5 mm. Rucní provedení.
66 |  | 611421221R00 | Oprava váp.omítek stropù do 10% plochy - hladkých | m2 | 548.83 | 0 | 0 | 0 | 0 | 0.00574 | 3.1503 | RTS II / 2019 | 0 |  | 0 | 0 | 0 | 0 | 0 | 0 | 0 | 0 | 0 | 0 | 21 | 0 | 0 | 1 |  |  |  | 0 | 0 | 0 | 10_61_ | 10_6_ | _ | 0 | 0 | 0 | 3.1503 | 0 | 0 | 0
67 |  | 612474611R00 | Omítka sten vnitrní, VPC jádro, vápen.štuk, rucne | m2 | 174.7046 | 0 | 0 | 0 | 0 | 0.03203 | 5.5958 | RTS II / 2019 | 0 |  | 0 | 0 | 0 | 0 | 0 | 0 | 0 | 0 | 0 | 0 | 21 | 0 | 0 | 1 |  |  |  | 0 | 0 | 0 | 10_61_ | 10_6_ | _ | 0 | 0 | 0 | 5.5958 | 0 | 0 | 0
|  | Poznámka: | Cementový prednástrik tl.2-7 mm (tl. dle podkladu) Jádrová omítka pro strojní/rucní zpracování tl.15mm - tl.50mm (na stropech tl. cca. 8mm) Štuková vápenocementová omítka tl.3-4mm (štuk nebude pod obklad prováden - pouze bude v místech mimo obklad)
68 |  | 611474410R00 | Omítka stropù vnitrní tenkovrstvá - štuk | m2 | 1214.9 | 0 | 0 | 0 | 0 | 0.00896 | 10.8855 | RTS II / 2019 | 0 |  | 0 | 0 | 0 | 0 | 0 | 0 | 0 | 0 | 0 | 0 | 21 | 0 | 0 | 1 |  |  |  | 0 | 0 | 0 | 10_61_ | 10_6_ | _ | 0 | 0 | 0 | 10.8855 | 0 | 0 | 0
|  | Poznámka: | Položka obsahuje náter podkladu kontatním mùstkem a štukovou omítku tl. 5 mm. Rucní provedení.
69 |  | 612421626R00 | Omítka vnitrní zdiva, MVC, hladká | m2 | 144.8812 | 0 | 0 | 0 | 0 | 0.04414 | 6.3951 | RTS II / 2019 | 0 |  | 0 | 0 | 0 | 0 | 0 | 0 | 0 | 0 | 0 | 0 | 21 | 0 | 0 | 1 |  |  |  | 0 | 0 | 0 | 10_61_ | 10_6_ | _ | 0 | 0 | 0 | 6.3951 | 0 | 0 | 0
|  | Poznámka: | pod obklady Cementový prednástrik tl.2-7 mm (tl. dle podkladu) Jádrová omítka pro strojní/rucní zpracování tl.15mm - tl.50mm (na stropech tl. cca. 8mm)
|  | 62 | Úprava povrchù vnìjší |  |  |  | 0 | 0 | 0 |  | 0.30115 | [17 empty] | 0 | 0 | 0
70 |  | 622397231R0R | Oprava KZS,minerál,akrylátová omítka, komplet - doplnení | m2 | 7.2 | 0 | 0 | 0 | 0 | 0.04019 | 0.28937 | RTS II / 2019 | 0 |  | 0 | 0 | 0 | 0 | 0 | 0 | 0 | 0 | 0 | 0 | 21 | 0 | 0 | 1 |  |  |  | 0 | 0 | 0 | 10_62_ | 10_6_ | _ | 0 | 0 | 0 | 0.28937 | 0 | 0 | 0
71 |  | 622311150RTR | Povrchová úprava ostení KZS s fenol penou tl. 50mm | m2 | 1.2 | 0 | 0 | 0 | 0 | 0.00982 | 0.011784 | RTS II / 2019 | 0 |  | 0 | 0 | 0 | 0 | 0 | 0 | 0 | 0 | 0 | 0 | 21 | 0 | 0 | 1 |  |  |  | 0 | 0 | 0 | 10_62_ | 10_6_ | _ | 0 | 0 | 0 | 0.011784 | 0 | 0 | 0
s omítkou
|  | 63 | Podlahy a podlahové konstrukce |  |  |  | 0 | 0 | 0 |  | 117.1941 | [17 empty] | 0 | 0 | 0
72 |  | 631312711RT6 | Mazanina betonová tl. 5 - 8 cm C 25/30 | m3 | 8.1834 | 0 | 0 | 0 | 0 | 2.5256 | 20.668 | RTS II / 2019 | 0 |  | 0 | 0 | 0 | 0 | 0 | 0 | 0 | 0 | 0 | 0 | 21 | 0 | 0 | 1 |  |  |  | 0 | 0 | 0 | 10_63_ | 10_6_ | _ | 0 | 0 | 0 | 20.668 | 0 | 0 | 0
s polypropylénovými vlákny 0,9 kg / m3
|  | Poznámka: | s plastifikátorem
73 |  | 631312711RM1 | Mazanina betonová tl. 5 - 8 cm C 25/30 | m3 | 15.7406 | 0 | 0 | 0 | 0 | 2.525 | 39.7449 | RTS II / 2019 | 0 |  | 0 | 0 | 0 | 0 | 0 | 0 | 0 | 0 | 0 | 0 | 21 | 0 | 0 | 1 |  |  |  | 0 | 0 | 0 | 10_63_ | 10_6_ | _ | 0 | 0 | 0 | 39.7449 | 0 | 0 | 0
z betonu prostého
|  | Poznámka: | s plastifikátorem
74 |  | 631361921RT5 | Výztuž mazanin svarovanou sítí | t | 0.94482 | 0 | 0 | 0 | 0 | 1.0662 | 1.0074 | RTS II / 2019 | 0 |  | 0 | 0 | 0 | 0 | 0 | 0 | 0 | 0 | 0 | 0 | 21 | 0 | 0 | 1 |  |  |  | 0 | 0 | 0 | 10_63_ | 10_6_ | _ | 0 | 0 | 0 | 1.0074 | 0 | 0 | 0
prumer drátu 6,0, oka 150/150 mm KH20
75 |  | 631319151R00 | Príplatek za prehlaz. mazanin tl. 8 cm | m3 | 23.9239 | 0 | 0 | 0 | 0 | 0 | 0 | RTS II / 2019 | 0 |  | 0 | 0 | 0 | 0 | 0 | 0 | 0 | 0 | 0 | 0 | 21 | 0 | 0 | 1 |  |  |  | 0 | 0 | 0 | 10_63_ | 10_6_ | _ | 0 | 0 | 0 | 0 | 0 | 0 | 0
76 |  | 632411150RT1 | Poter ze SMS, rucní zpracování, tl. do 50 mm | m2 | 423.9094 | 0 | 0 | 0 | 0 | 0.095 | 40.2714 | RTS II / 2019 | 0 |  | 0 | 0 | 0 | 0 | 0 | 0 | 0 | 0 | 0 | 0 | 21 | 0 | 0 | 1 |  |  |  | 0 | 0 | 0 | 10_63_ | 10_6_ | _ | 0 | 0 | 0 | 40.2714 | 0 | 0 | 0
cementový poter C20
77 |  | 632411150RT2 | Poter ze SMS, rucní zpracování, tl. do 50 mm | m2 | 4.37 | 0 | 0 | 0 | 0 | 0.095 | 0.41515 | individuální | 0 |  | 0 | 0 | 0 | 0 | 0 | 0 | 0 | 0 | 0 | 0 | 21 | 0 | 0 | 1 |  |  |  | 0 | 0 | 0 | 10_63_ | 10_6_ | _ | 0 | 0 | 0 | 0.41515 | 0 | 0 | 0
cementový poter CF25
78 |  | 631343822R00 | Mazanina z polystyrenbetonu tl. 12 cm, | m3 | 1.0511 | 0 | 0 | 0 | 0 | 0.30802 | 0.32377 | RTS II / 2019 | 0 |  | 0 | 0 | 0 | 0 | 0 | 0 | 0 | 0 | 0 | 0 | 21 | 0 | 0 | 1 |  |  |  | 0 | 0 | 0 | 10_63_ | 10_6_ | _ | 0 | 0 | 0 | 0.32377 | 0 | 0 | 0
79 |  | 632418250RRR | Vyrovnávací cementový poter (pro tl. 5-80 mm ), C 25/30 vc. penetrace podkladu | m2 | 137.154 | 0 | 0 | 0 | 0 | 0.105 | 14.4012 | individuální | 0 |  | 0 | 0 | 0 | 0 | 0 | 0 | 0 | 0 | 0 | 0 | 21 | 0 | 0 | 1 |  |  |  | 0 | 0 | 0 | 10_63_ | 10_6_ | _ | 0 | 0 | 0 | 14.4012 | 0 | 0 | 0
Cementový potìr E 300 Speed
80 |  | 632921911R0R | Dlažba z dlaždic betonových 500/500/80mm na sucho | m2 | 1.5 | 0 | 0 | 0 | 0 | 0.24155 | 0.36233 | RTS II / 2019 | 0 |  | 0 | 0 | 0 | 0 | 0 | 0 | 0 | 0 | 0 | 0 | 21 | 0 | 0 | 1 |  |  |  | 0 | 0 | 0 | 10_63_ | 10_6_ | _ | 0 | 0 | 0 | 0.36233 | 0 | 0 | 0
|  | 94 | Lešení a stavební výtahy |  |  |  | 0 | 0 | 0 |  | 4.3553 | [17 empty] | 0 | 0 | 0
81 |  | 941955001R00 | Lešení lehké pomocné, výška podlahy do 1,2 m | m2 | 2520.91 | 0 | 0 | 0 | 0 | 0.00121 | 3.0503 | RTS II / 2019 | 0 |  | 0 | 0 | 0 | 0 | 0 | 0 | 0 | 0 | 0 | 0 | 21 | 0 | 0 | 1 |  |  |  | 0 | 0 | 0 | 10_94_ | 10_9_ | _ | 0 | 0 | 0 | 3.0503 | 0 | 0 | 0
82 |  | 949941101R0R | Stavební výtah (pro dopravu behem výstavby) | soubor | 1 | 0 | 0 | 0 | 0 | 0 | 0 | RTS II / 2019 | 0 |  | 0 | 0 | 0 | 0 | 0 | 0 | 0 | 0 | 0 | 0 | 21 | 0 | 0 | 1 |  |  |  | 0 | 0 | 0 | 10_94_ | 10_9_ | _ | 0 | 0 | 0 | 0 | 0 | 0 | 0
83 |  | 941941031R00 | Montáž lešení leh.rad.s podlahami,š.do 1 m, H 10 m | m2 | 38 | 0 | 0 | 0 | 0 | 0.01838 | 0.69844 | RTS II / 2019 | 0 |  | 0 | 0 | 0 | 0 | 0 | 0 | 0 | 0 | 0 | 0 | 21 | 0 | 0 | 1 |  |  |  | 0 | 0 | 0 | 10_94_ | 10_9_ | _ | 0 | 0 | 0 | 0.69844 | 0 | 0 | 0
84 |  | 941941032R00 | Montáž lešení leh.rad.s podlahami,š.do 1 m, H 30 m | m2 | 33 | 0 | 0 | 0 | 0 | 0.01838 | 0.60654 | RTS II / 2019 | 0 |  | 0 | 0 | 0 | 0 | 0 | 0 | 0 | 0 | 0 | 0 | 21 | 0 | 0 | 1 |  |  |  | 0 | 0 | 0 | 10_94_ | 10_9_ | _ | 0 | 0 | 0 | 0.60654 | 0 | 0 | 0
85 |  | 941941111R00 | Pronájem lešení za den | m2 | 6090 | 0 | 0 | 0 | 0 | 0 | 0 | RTS II / 2019 | 0 |  | 0 | 0 | 0 | 0 | 0 | 0 | 0 | 0 | 0 | 0 | 21 | 0 | 0 | 1 |  |  |  | 0 | 0 | 0 | 10_94_ | 10_9_ | _ | 0 | 0 | 0 | 0 | 0 | 0 | 0
86 |  | 941944831R00 | Demontáž lešení leh.rad.bez podlah,š.1 m,H 10 m | m2 | 38 | 0 | 0 | 0 | 0 | 0 | 0 | RTS II / 2019 | 0 |  | 0 | 0 | 0 | 0 | 0 | 0 | 0 | 0 | 0 | 0 | 21 | 0 | 0 | 1 |  |  |  | 0 | 0 | 0 | 10_94_ | 10_9_ | _ | 0 | 0 | 0 | 0 | 0 | 0 | 0
87 |  | 941941832RT4 | Demontáž lešení leh.rad.s podlahami,š.1 m, H 30 m | m2 | 33 | 0 | 0 | 0 | 0 | 0 | 0 | RTS II / 2019 | 0 |  | 0 | 0 | 0 | 0 | 0 | 0 | 0 | 0 | 0 | 0 | 21 | 0 | 0 | 1 |  |  |  | 0 | 0 | 0 | 10_94_ | 10_9_ | _ | 0 | 0 | 0 | 0 | 0 | 0 | 0
lešení rámové pronajaté
|  | 95 | Rùzné dokoncovací konstrukce a práce na pozemních stavbách |  |  |  | 0 | 0 | 0 |  | 15.3762 | [17 empty] | 0 | 0 | 0
88 |  | 952901111R00 | Vycištení budov o výšce podlaží do 4 m | m2 | 2972.0568 | 0 | 0 | 0 | 0 | 4e-05 | 0.11888 | RTS II / 2019 | 0 |  | 0 | 0 | 0 | 0 | 0 | 0 | 0 | 0 | 0 | 0 | 21 | 0 | 0 | 1 |  |  |  | 0 | 0 | 0 | 10_95_ | 10_9_ | _ | 0 | 0 | 0 | 0.11888 | 0 | 0 | 0
89 |  | 944944013RRR | Montáž ochr.sítì z umìlých vláken (viz tab. ost. v. - O10) | m2 | 46 | 0 | 0 | 0 | 0 | 0 | 0 | RTS II / 2019 | 0 |  | 0 | 0 | 0 | 0 | 0 | 0 | 0 | 0 | 0 | 0 | 21 | 0 | 0 | 1 |  |  |  | 0 | 0 | 0 | 10_95_ | 10_9_ | _ | 0 | 0 | 0 | 0 | 0 | 0 | 0
90 |  | 611410450R | Sí proti hmyzu | m2 | 46 | 0 | 0 | 0 | 0 | 0.0015 | 0.069 | RTS II / 2019 | 0 |  | 0 | 0 | 0 | 0 | 0 | 0 | 0 | 0 | 0 | 0 | 21 | 0 | 0 | 1 |  |  |  | 0 | 0 | 0 | 10_95_ | 10_9_ | _ | 0 | 0 | 0 | 0.069 | 0 | 0 | 0
|  | Poznámka: | Sít proti hmyzu • Pevná sít, výpln - skelné vlákno potažené PVC, • SÍTOVINA BARVA - šedá, • RÁM - extrudovaný hliníkový profil, • BARVA RÁMU - bílá, • ROHY - PVC, ROHY PROVEDENÍ - vnitrní, " • TESNÍCÍ GUMA - prumer 4 mm, • ZPUSOB UCHYCENÍ - otocné držáky v barve bílá, hnedá, • MADLA - v barve bílá • Sít je vyjímatelná • 16 ks - 4x velké okno varny, 12 ks sklápecí okno
91 |  | 953992993R00 | Vybourábí, presun a zazdení trezoru, komplet (podrobne viz tz) | soubor | 1 | 0 | 0 | 0 | 0 | 0 | 0 | individuální | 0 |  | 0 | 0 | 0 | 0 | 0 | 0 | 0 | 0 | 0 | 0 | 21 | 0 | 0 | 1 |  |  |  | 0 | 0 | 0 | 10_95_ | 10_9_ | _ | 0 | 0 | 0 | 0 | 0 | 0 | 0
92 |  | 953992994R00 | Likvidace veškerého vybavení, komplet (podrobne viz tz) | soubor | 1 | 0 | 0 | 0 | 0 | 0 | 0 | individuální | 0 |  | 0 | 0 | 0 | 0 | 0 | 0 | 0 | 0 | 0 | 0 | 21 | 0 | 0 | 1 |  |  |  | 0 | 0 | 0 | 10_95_ | 10_9_ | _ | 0 | 0 | 0 | 0 | 0 | 0 | 0
93 |  | 953992995R00 | Demontáž hasícího prístroje vc. uschovy a ocištení | soubor | 7 | 0 | 0 | 0 | 0 | 0 | 0 | individuální | 0 |  | 0 | 0 | 0 | 0 | 0 | 0 | 0 | 0 | 0 | 0 | 21 | 0 | 0 | 1 |  |  |  | 0 | 0 | 0 | 10_95_ | 10_9_ | _ | 0 | 0 | 0 | 0 | 0 | 0 | 0
94 |  | 953992996R00 | Vysoušení podlahy 3.np, komplet | soubor | 1 | 0 | 0 | 0 | 0 | 0 | 0 | individuální | 0 |  | 0 | 0 | 0 | 0 | 0 | 0 | 0 | 0 | 0 | 0 | 21 | 0 | 0 | 1 |  |  |  | 0 | 0 | 0 | 10_95_ | 10_9_ | _ | 0 | 0 | 0 | 0 | 0 | 0 | 0
|  | Poznámka: | Použití 10 kondenzacních vysoušecu, po dobu 3 týdnu, výkon 1 vysoušece je 1500W. Zahrnout cenu za pronájem, instalaci a vrácení. - vysoušení podlahové desky - 3.np
95 |  | 953992997R00 | Demontáž gastro vybavení vc. odpojení od pripojení na média | soubor | 1 | 0 | 0 | 0 | 0 | 5 | 5 | individuální | 0 |  | 0 | 0 | 0 | 0 | 0 | 0 | 0 | 0 | 0 | 0 | 21 | 0 | 0 | 1 |  |  |  | 0 | 0 | 0 | 10_95_ | 10_9_ | _ | 0 | 0 | 0 | 5 | 0 | 0 | 0
96 |  | 953992998R00 | Demontáž a montáž - školního rozhlasu, zvonku, krytu zásuvek a vypínacu, atd. | soubor | 1 | 0 | 0 | 0 | 0 | 0 | 0 | individuální | 0 |  | 0 | 0 | 0 | 0 | 0 | 0 | 0 | 0 | 0 | 0 | 21 | 0 | 0 | 1 |  |  |  | 0 | 0 | 0 | 10_95_ | 10_9_ | _ | 0 | 0 | 0 | 0 | 0 | 0 | 0
97 |  | 953992999R00 | Stavební prípomoce pro profese, komplet (veškeré drážky, prostupy, pož. utesnení, atd. vc. jejich zpetného zapravení) | soubor | 1 | 0 | 0 | 0 | 0 | 10 | 10 | individuální | 0 |  | 0 | 0 | 0 | 0 | 0 | 0 | 0 | 0 | 0 | 0 | 21 | 0 | 0 | 1 |  |  |  | 0 | 0 | 0 | 10_95_ | 10_9_ | _ | 0 | 0 | 0 | 10 | 0 | 0 | 0
mimo uvedených v jednotlivých profesních cástech
98 |  | 953941312R00 | Osazení požárního hasicího prístroje na stenu | kus | 12 | 0 | 0 | 0 | 0 | 1e-05 | 0.00012 | RTS II / 2019 | 0 |  | 0 | 0 | 0 | 0 | 0 | 0 | 0 | 0 | 0 | 0 | 21 | 0 | 0 | 1 |  |  |  | 0 | 0 | 0 | 10_95_ | 10_9_ | _ | 0 | 0 | 0 | 0.00012 | 0 | 0 | 0
99 |  | 44984124 | Prístroj hasicí práškový PG 6 34A | kus | 12 | 0 | 0 | 0 | 0 | 0.0155 | 0.186 | RTS II / 2019 | 0 |  | 0 | 0 | 0 | 0 | 0 | 0 | 0 | 0 | 0 | 0 | 21 | 0 | 0 | 1 |  |  |  | 0 | 0 | 0 | 10_95_ | 10_9_ | _ | 0 | 0 | 0 | 0.186 | 0 | 0 | 0
100 |  | 210062095R00 | Montáž tabulek | kus | 8 | 0 | 0 | 0 | 0 | 0 | 0 | RTS II / 2019 | 0 |  | 0 | 0 | 0 | 0 | 0 | 0 | 0 | 0 | 0 | 0 | 21 | 0 | 0 | 2 |  |  |  | 0 | 0 | 0 | 10_95_ | 10_9_ | _ | 0 | 0 | 0 | 0 | 0 | 0 | 0
101 |  | 73534516 | Tabulka bezpecnostní | kus | 8 | 0 | 0 | 0 | 0 | 0 | 0 | RTS II / 2019 | 0 |  | 0 | 0 | 0 | 0 | 0 | 0 | 0 | 0 | 0 | 0 | 21 | 0 | 0 | 1 |  |  |  | 0 | 0 | 0 | 10_95_ | 10_9_ | _ | 0 | 0 | 0 | 0 | 0 | 0 | 0
|  | Poznámka: | Tabulky se smery úniku a únikovými východy,. Podle narízení vlády c. 11/2001 Sb., kterým se stanoví vzhled a umístení bezpecnostních znacek a zavedení signálu a podle CSN ISO 3864-1,
102 |  | 953941333R0R | Požární utesnení prostupu prum. 100m - min. vatata tl. 40mm, dotesnení pož. tmelem | kus | 220 | 0 | 0 | 0 | 0 | 1e-05 | 0.0022 | individuální | 0 |  | 0 | 0 | 0 | 0 | 0 | 0 | 0 | 0 | 0 | 0 | 21 | 0 | 0 | 1 |  |  |  | 0 | 0 | 0 | 10_95_ | 10_9_ | _ | 0 | 0 | 0 | 0.0022 | 0 | 0 | 0
|  | 96 | Bourání konstrukcí |  |  |  | 0 | 0 | 0 |  | 345.677 | [17 empty] | 0 | 0 | 0
103 |  | 965081712R00 | Bourání dlažeb keramických tl.10 mm, pl. do 1 m2 | m2 | 0.924 | 0 | 0 | 0 | 0 | 0.02 | 0.01848 | RTS II / 2019 | 0 |  | 0 | 0 | 0 | 0 | 0 | 0 | 0 | 0 | 0 | 0 | 21 | 0 | 0 | 1 |  |  |  | 0 | 0 | 0 | 10_96_ | 10_9_ | _ | 0 | 0 | 0 | 0.01848 | 0 | 0 | 0
104 |  | 965081713R00 | Bourání dlažeb keramických tl.10 mm, nad 1 m2 | m2 | 459.323 | 0 | 0 | 0 | 0 | 0.02 | 9.1865 | RTS II / 2019 | 0 |  | 0 | 0 | 0 | 0 | 0 | 0 | 0 | 0 | 0 | 0 | 21 | 0 | 0 | 1 |  |  |  | 0 | 0 | 0 | 10_96_ | 10_9_ | _ | 0 | 0 | 0 | 9.1865 | 0 | 0 | 0
105 |  | 965042141R00 | Bourání mazanin betonových tl. 10 cm, nad 4 m2 | m3 | 77.4383 | 0 | 0 | 0 | 0 | 2.2 | 170.3642 | RTS II / 2019 | 0 |  | 0 | 0 | 0 | 0 | 0 | 0 | 0 | 0 | 0 | 0 | 21 | 0 | 0 | 1 |  |  |  | 0 | 0 | 0 | 10_96_ | 10_9_ | _ | 0 | 0 | 0 | 170.3642 | 0 | 0 | 0
106 |  | 965049111R00 | Príplatek, bourání mazanin se svar. síí tl. 10 cm | m3 | 33.9149 | 0 | 0 | 0 | 0 | 0 | 0 | RTS II / 2019 | 0 |  | 0 | 0 | 0 | 0 | 0 | 0 | 0 | 0 | 0 | 0 | 21 | 0 | 0 | 1 |  |  |  | 0 | 0 | 0 | 10_96_ | 10_9_ | _ | 0 | 0 | 0 | 0 | 0 | 0 | 0
107 |  | 965042241R00 | Bourání mazanin betonových tl. nad 10 cm, nad 4 m2 | m3 | 5.2865 | 0 | 0 | 0 | 0 | 2.2 | 11.6302 | RTS II / 2019 | 0 |  | 0 | 0 | 0 | 0 | 0 | 0 | 0 | 0 | 0 | 0 | 21 | 0 | 0 | 1 |  |  |  | 0 | 0 | 0 | 10_96_ | 10_9_ | _ | 0 | 0 | 0 | 11.6302 | 0 | 0 | 0
108 |  | 965082923R00 | Odstranení násypu tl. do 10 cm, plocha nad 2 m2 | m3 | 28.8428 | 0 | 0 | 0 | 0 | 1.4 | 40.3799 | RTS II / 2019 | 0 |  | 0 | 0 | 0 | 0 | 0 | 0 | 0 | 0 | 0 | 0 | 21 | 0 | 0 | 1 |  |  |  | 0 | 0 | 0 | 10_96_ | 10_9_ | _ | 0 | 0 | 0 | 40.3799 | 0 | 0 | 0
109 |  | 965043341R00 | Bourání podkladù cem. poter tl. 10 cm, nad 4 m2 | m3 | 6.2294 | 0 | 0 | 0 | 0 | 2.2 | 13.7047 | RTS II / 2019 | 0 |  | 0 | 0 | 0 | 0 | 0 | 0 | 0 | 0 | 0 | 0 | 21 | 0 | 0 | 1 |  |  |  | 0 | 0 | 0 | 10_96_ | 10_9_ | _ | 0 | 0 | 0 | 13.7047 | 0 | 0 | 0
110 |  | 965048515R00 | Broušení betonových povrchù do tl. 5 mm | m2 | 862.1295 | 0 | 0 | 0 | 0 | 0.0126 | 10.8628 | RTS II / 2019 | 0 |  | 0 | 0 | 0 | 0 | 0 | 0 | 0 | 0 | 0 | 0 | 21 | 0 | 0 | 1 |  |  |  | 0 | 0 | 0 | 10_96_ | 10_9_ | _ | 0 | 0 | 0 | 10.8628 | 0 | 0 | 0
111 |  | 965081702R00 | Bourání soklíkù z dlažeb keramických | m | 106.968 | 0 | 0 | 0 | 0 | 0.0004 | 0.042787 | RTS II / 2019 | 0 |  | 0 | 0 | 0 | 0 | 0 | 0 | 0 | 0 | 0 | 0 | 21 | 0 | 0 | 1 |  |  |  | 0 | 0 | 0 | 10_96_ | 10_9_ | _ | 0 | 0 | 0 | 0.042787 | 0 | 0 | 0
112 |  | 962031122R00 | Bourání prícek z cihel pálených derovan. tl. 65 mm | m2 | 63.54 | 0 | 0 | 0 | 0 | 0.13467 | 8.5569 | RTS II / 2019 | 0 |  | 0 | 0 | 0 | 0 | 0 | 0 | 0 | 0 | 0 | 0 | 21 | 0 | 0 | 1 |  |  |  | 0 | 0 | 0 | 10_96_ | 10_9_ | _ | 0 | 0 | 0 | 8.5569 | 0 | 0 | 0
113 |  | 962031123R00 | Bourání prícek z cihel pálených derovan. tl. 80 mm | m2 | 135.2568 | 0 | 0 | 0 | 0 | 0.15467 | 20.9202 | RTS II / 2019 | 0 |  | 0 | 0 | 0 | 0 | 0 | 0 | 0 | 0 | 0 | 0 | 21 | 0 | 0 | 1 |  |  |  | 0 | 0 | 0 | 10_96_ | 10_9_ | _ | 0 | 0 | 0 | 20.9202 | 0 | 0 | 0
114 |  | 962031125R00 | Bourání prícek z cihel pálených derovan. tl.140 mm | m2 | 20.857 | 0 | 0 | 0 | 0 | 0.20467 | 4.2688 | RTS II / 2019 | 0 |  | 0 | 0 | 0 | 0 | 0 | 0 | 0 | 0 | 0 | 0 | 21 | 0 | 0 | 1 |  |  |  | 0 | 0 | 0 | 10_96_ | 10_9_ | _ | 0 | 0 | 0 | 4.2688 | 0 | 0 | 0
115 |  | 961044111R00 | Bourání základu z betonu prostého | m3 | 0.7422 | 0 | 0 | 0 | 0 | 2 | 1.4844 | RTS II / 2019 | 0 |  | 0 | 0 | 0 | 0 | 0 | 0 | 0 | 0 | 0 | 0 | 21 | 0 | 0 | 1 |  |  |  | 0 | 0 | 0 | 10_96_ | 10_9_ | _ | 0 | 0 | 0 | 1.4844 | 0 | 0 | 0
116 |  | 962086106R00 | Bourání prícek z plynosilik. a pórobetonu tl.10 cm | m2 | 244.0212 | 0 | 0 | 0 | 0 | 0.12172 | 29.7023 | RTS II / 2019 | 0 |  | 0 | 0 | 0 | 0 | 0 | 0 | 0 | 0 | 0 | 0 | 21 | 0 | 0 | 1 |  |  |  | 0 | 0 | 0 | 10_96_ | 10_9_ | _ | 0 | 0 | 0 | 29.7023 | 0 | 0 | 0
|  | Poznámka: | prícky vyztužené kari 6/150
117 |  | 962084121R0R | Demontáž zelené steny s tekoucí vodou a její uschování pro opetovné použití a montáž., vc. souvisejících dodávek a prací | soubor | 5.4 | 0 | 0 | 0 | 0 | 0.05067 | 0.27362 | individuální | 0 |  | 0 | 0 | 0 | 0 | 0 | 0 | 0 | 0 | 0 | 0 | 21 | 0 | 0 | 1 |  |  |  | 0 | 0 | 0 | 10_96_ | 10_9_ | _ | 0 | 0 | 0 | 0.27362 | 0 | 0 | 0
|  | Poznámka: | Premístení bude spocívat v: " Šetrne se rozeberou bocní desky, spodní truhlík i systém prvku zelené steny. " Zadní izolace steny bude bourána bez obnovy " Zruší se prívody kanalizace a vodovodu - cca 2x 10m potrubí " Na nové pozici se provede obklad zdené steny cementovláknitými deskami tl.15mm s hladkým povrchem - rozmer dle stávající seny - tedy cca 2,1 x 2,7m. Deska se nalepí a zároven i mechanicky ukotví pomocí hmoždinek do plynosilikátu a vrutu. " Na cementovláknité desky se nalepí PVC podlahová krytina - v cerné barve, tl. PVC 1,5mm, a a to i na boky opláštení, uvažované množství PVC - 12m2 " Do dodávky je treba zapocítat sejmutí stávajících prvku, uložení po dobu stavby, opetovná montáž vcetne všech kotevních prvku a úprav.
118 |  | 968095001R00 | Bourání parapetù drevených š. do 25 cm | m | 20.6 | 0 | 0 | 0 | 0 | 0.01113 | 0.22928 | RTS II / 2019 | 0 |  | 0 | 0 | 0 | 0 | 0 | 0 | 0 | 0 | 0 | 0 | 21 | 0 | 0 | 1 |  |  |  | 0 | 0 | 0 | 10_96_ | 10_9_ | _ | 0 | 0 | 0 | 0.22928 | 0 | 0 | 0
119 |  | 968083004R00 | Vybourání plastových oken nad 4 m2 | m2 | 16.45 | 0 | 0 | 0 | 0 | 0.05582 | 0.91824 | RTS II / 2019 | 0 |  | 0 | 0 | 0 | 0 | 0 | 0 | 0 | 0 | 0 | 0 | 21 | 0 | 0 | 1 |  |  |  | 0 | 0 | 0 | 10_96_ | 10_9_ | _ | 0 | 0 | 0 | 0.91824 | 0 | 0 | 0
|  | Poznámka: | V položce je zakalkulováno vybourání rámu a vyvešení krídel. Položka je urcena pro okna s dvojitým zasklením.
120 |  | 962032432R00 | Bourání zdiva z dutých cihel nebo tvárnic na MVC | m3 | 14.6253 | 0 | 0 | 0 | 0 | 1.1761 | 17.2008 | RTS II / 2019 | 0 |  | 0 | 0 | 0 | 0 | 0 | 0 | 0 | 0 | 0 | 0 | 21 | 0 | 0 | 1 |  |  |  | 0 | 0 | 0 | 10_96_ | 10_9_ | _ | 0 | 0 | 0 | 17.2008 | 0 | 0 | 0
121 |  | 968072455R00 | Vybourání kovových dverních zárubní pl. do 2 m2 | m2 | 40.209 | 0 | 0 | 0 | 0 | 0.07717 | 3.1029 | RTS II / 2019 | 0 |  | 0 | 0 | 0 | 0 | 0 | 0 | 0 | 0 | 0 | 0 | 21 | 0 | 0 | 1 |  |  |  | 0 | 0 | 0 | 10_96_ | 10_9_ | _ | 0 | 0 | 0 | 3.1029 | 0 | 0 | 0
122 |  | 968072456R00 | Vybourání kovových dverních zárubní pl. nad 2 m2 | m2 | 31.31 | 0 | 0 | 0 | 0 | 0.064 | 2.0038 | RTS II / 2019 | 0 |  | 0 | 0 | 0 | 0 | 0 | 0 | 0 | 0 | 0 | 0 | 21 | 0 | 0 | 1 |  |  |  | 0 | 0 | 0 | 10_96_ | 10_9_ | _ | 0 | 0 | 0 | 2.0038 | 0 | 0 | 0
123 |  | 968061125R00 | Vyvešení drevených dverních krídel pl. do 2 m2 | kus | 42 | 0 | 0 | 0 | 0 | 0 | 0 | RTS II / 2019 | 0 |  | 0 | 0 | 0 | 0 | 0 | 0 | 0 | 0 | 0 | 0 | 21 | 0 | 0 | 1 |  |  |  | 0 | 0 | 0 | 10_96_ | 10_9_ | _ | 0 | 0 | 0 | 0 | 0 | 0 | 0
124 |  | 968061126R00 | Vyvešení drevených dverních krídel pl. nad 2 m2 | kus | 18 | 0 | 0 | 0 | 0 | 0 | 0 | RTS II / 2019 | 0 |  | 0 | 0 | 0 | 0 | 0 | 0 | 0 | 0 | 0 | 0 | 21 | 0 | 0 | 1 |  |  |  | 0 | 0 | 0 | 10_96_ | 10_9_ | _ | 0 | 0 | 0 | 0 | 0 | 0 | 0
125 |  | 963016111R00 | DMTZ podhledu SDK, kovová kce., | m2 | 38.41 | 0 | 0 | 0 | 0 | 0.01216 | 0.46707 | RTS II / 2019 | 0 |  | 0 | 0 | 0 | 0 | 0 | 0 | 0 | 0 | 0 | 0 | 21 | 0 | 0 | 1 |  |  |  | 0 | 0 | 0 | 10_96_ | 10_9_ | _ | 0 | 0 | 0 | 0.46707 | 0 | 0 | 0
126 |  | 967031132R0R | Prisekání rovných ostení | m2 | 3.255 | 0 | 0 | 0 | 0 | 0.055 | 0.17902 | RTS II / 2019 | 0 |  | 0 | 0 | 0 | 0 | 0 | 0 | 0 | 0 | 0 | 0 | 21 | 0 | 0 | 1 |  |  |  | 0 | 0 | 0 | 10_96_ | 10_9_ | _ | 0 | 0 | 0 | 0.17902 | 0 | 0 | 0
127 |  | 962081131R00 | Bourání príèek z copilitu tl. 10 cm | m2 | 2.232 | 0 | 0 | 0 | 0 | 0.05567 | 0.12426 | RTS II / 2019 | 0 |  | 0 | 0 | 0 | 0 | 0 | 0 | 0 | 0 | 0 | 0 | 21 | 0 | 0 | 1 |  |  |  | 0 | 0 | 0 | 10_96_ | 10_9_ | _ | 0 | 0 | 0 | 0.12426 | 0 | 0 | 0
128 |  | 968083099R00 | Demontáž a zpetná montáž okna 2720/1750 vc. pevného rámu | kus | 1 | 0 | 0 | 0 | 0 | 0.05582 | 0.05582 | RTS II / 2019 | 0 |  | 0 | 0 | 0 | 0 | 0 | 0 | 0 | 0 | 0 | 0 | 21 | 0 | 0 | 1 |  |  |  | 0 | 0 | 0 | 10_96_ | 10_9_ | _ | 0 | 0 | 0 | 0.05582 | 0 | 0 | 0
|  | Poznámka: | vcetne: " Zapenování spáry PUR penou - délka ostení 7,5m. " Z vnejší strany se provede paropropustná páska, z vnitrní strany se aplikuje parotesná páska. Okno se ukotví pomocí pásku. " Ostení se dozateplí pomocí fenolické peny v tl. 30mm a šírce 10cm po obvodu okna - 6m. Parapet se zapenuje. " Stávající ostení se obrousí 0,20 x 6,0m až na perlinku, následne se provede nanesení príslušné vrstvy lepidla a vloží se sítovina s APU lištou. Ostení se znovu omítne se stejnou strukturou a barevností. Provede se rozbor stávající fasádní barvy pro urcení tónu. Šírka ostení se predpokládá 20cm - použije se akrylátová omítka. " Páska šíre 50mm pro prekrytí spáry - 4,0m
|  | 97 | Prorážení otvorù a ostatní bourací práce |  |  |  | 0 | 0 | 0 |  | 36.5985 | [17 empty] | 0 | 0 | 0
129 |  | 978059531R00 | Odsekání vnitrních obkladù sten nad 2 m2 | m2 | 111.5159 | 0 | 0 | 0 | 0 | 0.068 | 7.5831 | RTS II / 2019 | 0 |  | 0 | 0 | 0 | 0 | 0 | 0 | 0 | 0 | 0 | 0 | 21 | 0 | 0 | 1 |  |  |  | 0 | 0 | 0 | 10_97_ | 10_9_ | _ | 0 | 0 | 0 | 7.5831 | 0 | 0 | 0
|  | Poznámka: | vc otlucení podkladní omítky až na zdivo
130 |  | 978013191R00 | Otlucení omítek vnitrních sten v rozsahu do 100 % | m2 | 172.9169 | 0 | 0 | 0 | 0 | 0.046 | 7.9542 | RTS II / 2019 | 0 |  | 0 | 0 | 0 | 0 | 0 | 0 | 0 | 0 | 0 | 0 | 21 | 0 | 0 | 1 |  |  |  | 0 | 0 | 0 | 10_97_ | 10_9_ | _ | 0 | 0 | 0 | 7.9542 | 0 | 0 | 0
131 |  | 971038611R00 | Vybourání otvorù cihly duté pl. 4 m2, tl. 5 cm | m2 | 1.7537 | 0 | 0 | 0 | 0 | 0.05955 | 0.10443 | RTS II / 2019 | 0 |  | 0 | 0 | 0 | 0 | 0 | 0 | 0 | 0 | 0 | 0 | 21 | 0 | 0 | 1 |  |  |  | 0 | 0 | 0 | 10_97_ | 10_9_ | _ | 0 | 0 | 0 | 0.10443 | 0 | 0 | 0
132 |  | 971081621R00 | Vybourání otvorù prícky plynosilik. 4,0 m2, tl. 10 cm | m2 | 20.203 | 0 | 0 | 0 | 0 | 0.11355 | 2.2941 | RTS II / 2019 | 0 |  | 0 | 0 | 0 | 0 | 0 | 0 | 0 | 0 | 0 | 0 | 21 | 0 | 0 | 1 |  |  |  | 0 | 0 | 0 | 10_97_ | 10_9_ | _ | 0 | 0 | 0 | 2.2941 | 0 | 0 | 0
133 |  | 978013141R00 | Otlucení omítek vnitrních sten v rozsahu do 30 % | m2 | 963.8978 | 0 | 0 | 0 | 0 | 0.01 | 9.639 | RTS II / 2019 | 0 |  | 0 | 0 | 0 | 0 | 0 | 0 | 0 | 0 | 0 | 0 | 21 | 0 | 0 | 1 |  |  |  | 0 | 0 | 0 | 10_97_ | 10_9_ | _ | 0 | 0 | 0 | 9.639 | 0 | 0 | 0
134 |  | 978011121R00 | Otluèení omítek vnitøních vápenných stropù do 10 % | m2 | 548.83 | 0 | 0 | 0 | 0 | 0.004 | 2.1953 | RTS II / 2019 | 0 |  | 0 | 0 | 0 | 0 | 0 | 0 | 0 | 0 | 0 | 0 | 21 | 0 | 0 | 1 |  |  |  | 0 | 0 | 0 | 10_97_ | 10_9_ | _ | 0 | 0 | 0 | 2.1953 | 0 | 0 | 0
135 |  | 974031666R00 | Vysekání rýh zeï cihelná vtah. nosníku do 15 x 25 cm | m | 89.6 | 0 | 0 | 0 | 0 | 0.065 | 5.824 | RTS II / 2019 | 0 |  | 0 | 0 | 0 | 0 | 0 | 0 | 0 | 0 | 0 | 0 | 21 | 0 | 0 | 1 |  |  |  | 0 | 0 | 0 | 10_97_ | 10_9_ | _ | 0 | 0 | 0 | 5.824 | 0 | 0 | 0
136 |  | 970051100R00 | Vrtání jádrové do ŽB do D 100 mm | m | 16.8 | 0 | 0 | 0 | 0 | 0.00287 | 0.048216 | RTS II / 2019 | 0 |  | 0 | 0 | 0 | 0 | 0 | 0 | 0 | 0 | 0 | 0 | 21 | 0 | 0 | 1 |  |  |  | 0 | 0 | 0 | 10_97_ | 10_9_ | _ | 0 | 0 | 0 | 0.048216 | 0 | 0 | 0
137 |  | 970051130R00 | Vrtání jádrové do ŽB do D 130 mm | m | 14.4 | 0 | 0 | 0 | 0 | 0.00287 | 0.041328 | RTS II / 2019 | 0 |  | 0 | 0 | 0 | 0 | 0 | 0 | 0 | 0 | 0 | 0 | 21 | 0 | 0 | 1 |  |  |  | 0 | 0 | 0 | 10_97_ | 10_9_ | _ | 0 | 0 | 0 | 0.041328 | 0 | 0 | 0
138 |  | 970051160R00 | Vrtání jádrové do ŽB do D 160 mm | m | 7.2 | 0 | 0 | 0 | 0 | 0.00287 | 0.020664 | RTS II / 2019 | 0 |  | 0 | 0 | 0 | 0 | 0 | 0 | 0 | 0 | 0 | 0 | 21 | 0 | 0 | 1 |  |  |  | 0 | 0 | 0 | 10_97_ | 10_9_ | _ | 0 | 0 | 0 | 0.020664 | 0 | 0 | 0
139 |  | 970051300R00 | Vrtání jádrové do ŽB do D 300 mm | m | 1.2 | 0 | 0 | 0 | 0 | 0.00287 | 0.003444 | RTS II / 2019 | 0 |  | 0 | 0 | 0 | 0 | 0 | 0 | 0 | 0 | 0 | 0 | 21 | 0 | 0 | 1 |  |  |  | 0 | 0 | 0 | 10_97_ | 10_9_ | _ | 0 | 0 | 0 | 0.003444 | 0 | 0 | 0
140 |  | 971033331R00 | Vybourání otv. zeï cihel. pl.0,09 m2, tl.15cm, MVC | kus | 16 | 0 | 0 | 0 | 0 | 0.02534 | 0.40544 | RTS II / 2019 | 0 |  | 0 | 0 | 0 | 0 | 0 | 0 | 0 | 0 | 0 | 0 | 21 | 0 | 0 | 1 |  |  |  | 0 | 0 | 0 | 10_97_ | 10_9_ | _ | 0 | 0 | 0 | 0.40544 | 0 | 0 | 0
141 |  | 971033431R00 | Vybourání otv. zeï cihel. pl.0,25 m2, tl.15cm, MVC | kus | 7 | 0 | 0 | 0 | 0 | 0.06934 | 0.48538 | RTS II / 2019 | 0 |  | 0 | 0 | 0 | 0 | 0 | 0 | 0 | 0 | 0 | 0 | 21 | 0 | 0 | 1 |  |  |  | 0 | 0 | 0 | 10_97_ | 10_9_ | _ | 0 | 0 | 0 | 0.48538 | 0 | 0 | 0
|  | 99 | Presun hmot |  |  |  | 0 | 0 | 0 |  | 0 | [17 empty] | 0 | 0 | 0
142 |  | 999281108R00 | Presun hmot pro opravy a údržbu do výšky 12 m | t | 330.1461 | 0 | 0 | 0 | 0 | 0 | 0 | RTS II / 2019 | 0 |  | 0 | 0 | 0 | 0 | 0 | 0 | 0 | 0 | 0 | 0 | 21 | 0 | 0 | 5 |  |  |  | 0 | 0 | 0 | 10_99_ | 10_9_ | _ | 0 | 0 | 0 | 0 | 0 | 0 | 0
|  | S | Presuny sutí |  |  |  | 0 | 0 | 0 |  | 0 | [17 empty] | 0 | 0 | 0
143 |  | 979081111R00 | Odvoz suti a vybour. hmot na skládku do 1 km | t | 408.4119 | 0 | 0 | 0 | 0 | 0 | 0 | RTS II / 2019 | 0 |  | 0 | 0 | 0 | 0 | 0 | 0 | 0 | 0 | 0 | 0 | 21 | 0 | 0 | 5 |  |  |  | 0 | 0 | 0 | 10_S_ | 10_9_ | _ | 0 | 0 | 0 | 0 | 0 | 0 | 0
144 |  | 979081121R00 | Príplatek k odvozu za každý další 1 km | t | 7759.8263 | 0 | 0 | 0 | 0 | 0 | 0 | RTS II / 2019 | 0 |  | 0 | 0 | 0 | 0 | 0 | 0 | 0 | 0 | 0 | 0 | 21 | 0 | 0 | 5 |  |  |  | 0 | 0 | 0 | 10_S_ | 10_9_ | _ | 0 | 0 | 0 | 0 | 0 | 0 | 0
145 |  | 979990107R00 | Poplatek za skládku suti - smes | t | 408.4119 | 0 | 0 | 0 | 0 | 0 | 0 | RTS II / 2019 | 0 |  | 0 | 0 | 0 | 0 | 0 | 0 | 0 | 0 | 0 | 0 | 21 | 0 | 0 | 5 |  |  |  | 0 | 0 | 0 | 10_S_ | 10_9_ | _ | 0 | 0 | 0 | 0 | 0 | 0 | 0
146 |  | 979011311R00 | Svislá doprava suti a vybouraných hmot shozem | t | 408.4119 | 0 | 0 | 0 | 0 | 0 | 0 | RTS II / 2019 | 0 |  | 0 | 0 | 0 | 0 | 0 | 0 | 0 | 0 | 0 | 0 | 21 | 0 | 0 | 5 |  |  |  | 0 | 0 | 0 | 10_S_ | 10_9_ | _ | 0 | 0 | 0 | 0 | 0 | 0 | 0
|  |  | PSV |  |  |  | #REF! | #REF! | #REF! |  | #REF!
|  | 711 | Izolace proti vode |  |  |  | 0 | 0 | 0 |  | 4.9137 | [17 empty] | 0 | 0 | 0
147 |  | 711140101R00 | Odstr.izolace proti vlhk.vodor. pásy pritav. | m2 | 820.91 | 0 | 0 | 0 | 0 | 0.00487 | 3.9978 | RTS II / 2019 | 0 |  | 0 | 0 | 0 | 0 | 0 | 0 | 0 | 0 | 0 | 0 | 21 | 0 | 0 | 7 |  |  |  | 0 | 0 | 0 | 50_711_ | 50_71_ | _ | 0 | 0 | 0 | 3.9978 | 0 | 0 | 0
148 |  | 711491171R00 | Izolace podkladní textilie, vodorovná | m2 | 254.5774 | 0 | 0 | 0 | 0 | 0 | 0 | RTS II / 2019 | 0 |  | 0 | 0 | 0 | 0 | 0 | 0 | 0 | 0 | 0 | 0 | 21 | 0 | 0 | 7 |  |  |  | 0 | 0 | 0 | 50_711_ | 50_71_ | _ | 0 | 0 | 0 | 0 | 0 | 0 | 0
149 |  | 69366199 | Geotextilie netkaná 500 g/m2 | m2 | 292.764 | 0 | 0 | 0 | 0 | 0.0005 | 0.14638 | RTS II / 2019 | 0 |  | 0 | 0 | 0 | 0 | 0 | 0 | 0 | 0 | 0 | 0 | 21 | 0 | 0 | 7 |  |  |  | 0 | 0 | 0 | 50_711_ | 50_71_ | _ | 0 | 0 | 0 | 0.14638 | 0 | 0 | 0
150 |  | 711171559RT1 | Izolace proti vlhkosti vodorovná, fólií, volnì | m2 | 254.5774 | 0 | 0 | 0 | 0 | 0 | 0 | RTS II / 2019 | 0 |  | 0 | 0 | 0 | 0 | 0 | 0 | 0 | 0 | 0 | 0 | 21 | 0 | 0 | 7 |  |  |  | 0 | 0 | 0 | 50_711_ | 50_71_ | _ | 0 | 0 | 0 | 0 | 0 | 0 | 0
materiál ve specifikaci
151 |  | 28322029 | Fólie PVC | m2 | 292.764 | 0 | 0 | 0 | 0 | 0.00254 | 0.74362 | RTS II / 2019 | 0 |  | 0 | 0 | 0 | 0 | 0 | 0 | 0 | 0 | 0 | 0 | 21 | 0 | 0 | 7 |  |  |  | 0 | 0 | 0 | 50_711_ | 50_71_ | _ | 0 | 0 | 0 | 0.74362 | 0 | 0 | 0
152 |  | 711111001RZ1 | Izolace proti vlhkosti vodor. náter za studena | m2 | 4.37 | 0 | 0 | 0 | 0 | 0.00033 | 0.0014421 | RTS II / 2019 | 0 |  | 0 | 0 | 0 | 0 | 0 | 0 | 0 | 0 | 0 | 0 | 21 | 0 | 0 | 7 |  |  |  | 0 | 0 | 0 | 50_711_ | 50_71_ | _ | 0 | 0 | 0 | 0.0014421 | 0 | 0 | 0
1x náter - vcetne dodávky penetracního laku
153 |  | 711141559RZ3 | Izolace proti vlhk. vodorovná pásy pritavením | m2 | 4.37 | 0 | 0 | 0 | 0 | 0.00559 | 0.024428 | RTS II / 2019 | 0 |  | 0 | 0 | 0 | 0 | 0 | 0 | 0 | 0 | 0 | 0 | 21 | 0 | 0 | 7 |  |  |  | 0 | 0 | 0 | 50_711_ | 50_71_ | _ | 0 | 0 | 0 | 0.024428 | 0 | 0 | 0
1 vrstva - vcetne dodávky asf. pás se sklotext. vl.
154 |  | 998711202R00 | Presun hmot pro izolace proti vode, výšky do 12 m | % | 0 | 0 | 0 | 0 | 0 | 0 | 0 | RTS II / 2019 | 0 |  | 0 | 0 | 0 | 0 | 0 | 0 | 0 | 0 | 0 | 0 | 21 | 0 | 0 | 5 |  |  |  | 0 | 0 | 0 | 50_711_ | 50_71_ | _ | 0 | 0 | 0 | 0 | 0 | 0 | 0
|  | 712 | Izolace strech (živicné krytiny) |  |  |  | 0 | 0 | 0 |  | 0.053405 | [17 empty] | 0 | 0 | 0
155 |  | 712391171R00 | Povlaková krytina strech do 10°, podklad. textilie | m2 | 1.5 | 0 | 0 | 0 | 0 | 0 | 0 | RTS II / 2019 | 0 |  | 0 | 0 | 0 | 0 | 0 | 0 | 0 | 0 | 0 | 0 | 21 | 0 | 0 | 7 |  |  |  | 0 | 0 | 0 | 50_712_ | 50_71_ | _ | 0 | 0 | 0 | 0 | 0 | 0 | 0
156 |  | 69366199 | Geotextilie 500 g/m2 š. 200cm 100% PP | m2 | 1.65 | 0 | 0 | 0 | 0 | 0.0005 | 0.000825 | RTS II / 2019 | 0 |  | 0 | 0 | 0 | 0 | 0 | 0 | 0 | 0 | 0 | 0 | 21 | 0 | 0 | 7 |  |  |  | 0 | 0 | 0 | 50_712_ | 50_71_ | _ | 0 | 0 | 0 | 0.000825 | 0 | 0 | 0
157 |  | 712348105RT4 | Prostup parozábranou s manžetou z afaltového pásu | kus | 2 | 0 | 0 | 0 | 0 | 0.00395 | 0.0079 | RTS II / 2019 | 0 |  | 0 | 0 | 0 | 0 | 0 | 0 | 0 | 0 | 0 | 0 | 21 | 0 | 0 | 7 |  |  |  | 0 | 0 | 0 | 50_712_ | 50_71_ | _ | 0 | 0 | 0 | 0.0079 | 0 | 0 | 0
prumìr prostupu 125 mm
158 |  | 712348105RT3 | Prostup parozábranou s manžetou z afaltového pásu | kus | 4 | 0 | 0 | 0 | 0 | 0.00385 | 0.0154 | RTS II / 2019 | 0 |  | 0 | 0 | 0 | 0 | 0 | 0 | 0 | 0 | 0 | 0 | 21 | 0 | 0 | 7 |  |  |  | 0 | 0 | 0 | 50_712_ | 50_71_ | _ | 0 | 0 | 0 | 0.0154 | 0 | 0 | 0
prumìr prostupu 100 mm
159 |  | 712441559RZ3 | Povlaková krytina strech, NAIP pritavením | m2 | 6 | 0 | 0 | 0 | 0 | 0.00488 | 0.02928 | RTS II / 2019 | 0 |  | 0 | 0 | 0 | 0 | 0 | 0 | 0 | 0 | 0 | 0 | 21 | 0 | 0 | 7 |  |  |  | 0 | 0 | 0 | 50_712_ | 50_71_ | _ | 0 | 0 | 0 | 0.02928 | 0 | 0 | 0
1 vrstva - vcetne dodávky
160 |  | 998712102R00 | Presun hmot pro povlakové krytiny, výšky do 12 m | t | 0.05341 | 0 | 0 | 0 | 0 | 0 | 0 | RTS II / 2019 | 0 |  | 0 | 0 | 0 | 0 | 0 | 0 | 0 | 0 | 0 | 0 | 21 | 0 | 0 | 5 |  |  |  | 0 | 0 | 0 | 50_712_ | 50_71_ | _ | 0 | 0 | 0 | 0 | 0 | 0 | 0
|  | 713 | Izolace tepelné |  |  |  | 0 | 0 | 0 |  | 0.86845 | [17 empty] | 0 | 0 | 0
161 |  | 713191100R00 | Položení separacní folie | m2 | 423.9094 | 0 | 0 | 0 | 0 | 0 | 0 | RTS II / 2019 | 0 |  | 0 | 0 | 0 | 0 | 0 | 0 | 0 | 0 | 0 | 0 | 21 | 0 | 0 | 7 |  |  |  | 0 | 0 | 0 | 50_713_ | 50_71_ | _ | 0 | 0 | 0 | 0 | 0 | 0 | 0
162 |  | 286007629R | Folie polyetylenová 5mm | m2 | 466.3003 | 0 | 0 | 0 | 0 | 0.00022 | 0.10259 | individuální | 0 |  | 0 | 0 | 0 | 0 | 0 | 0 | 0 | 0 | 0 | 0 | 21 | 0 | 0 | 7 |  |  |  | 0 | 0 | 0 | 50_713_ | 50_71_ | _ | 0 | 0 | 0 | 0.10259 | 0 | 0 | 0
163 |  | 713121111R00 | Izolace tepelná podlah na sucho, jednovrstvá | m2 | 287.131 | 0 | 0 | 0 | 0 | 0 | 0 | RTS II / 2019 | 0 |  | 0 | 0 | 0 | 0 | 0 | 0 | 0 | 0 | 0 | 0 | 21 | 0 | 0 | 7 |  |  |  | 0 | 0 | 0 | 50_713_ | 50_71_ | _ | 0 | 0 | 0 | 0 | 0 | 0 | 0
164 |  | 28375469 | Deska polystyrenová XPS | m3 | 17.4396 | 0 | 0 | 0 | 0 | 0.035 | 0.61038 | RTS II / 2019 | 0 |  | 0 | 0 | 0 | 0 | 0 | 0 | 0 | 0 | 0 | 0 | 21 | 0 | 0 | 7 |  |  |  | 0 | 0 | 0 | 50_713_ | 50_71_ | _ | 0 | 0 | 0 | 0.61038 | 0 | 0 | 0
165 |  | 283769804 | Deska izolaèní PIR 80 mm | m2 | 4.5084 | 0 | 0 | 0 | 0 | 0.0028 | 0.012624 | RTS II / 2019 | 0 |  | 0 | 0 | 0 | 0 | 0 | 0 | 0 | 0 | 0 | 0 | 21 | 0 | 0 | 7 |  |  |  | 0 | 0 | 0 | 50_713_ | 50_71_ | _ | 0 | 0 | 0 | 0.012624 | 0 | 0 | 0
166 |  | 283769803 | Deska izolaèní PIR 60 mm | m2 | 7.7214 | 0 | 0 | 0 | 0 | 0.0021 | 0.016215 | RTS II / 2019 | 0 |  | 0 | 0 | 0 | 0 | 0 | 0 | 0 | 0 | 0 | 0 | 21 | 0 | 0 | 7 |  |  |  | 0 | 0 | 0 | 50_713_ | 50_71_ | _ | 0 | 0 | 0 | 0.016215 | 0 | 0 | 0
167 |  | 283755903 | Deska fenolická tl. 50 mm | m2 | 4.4574 | 0 | 0 | 0 | 0 | 0.00175 | 0.0078004 | RTS II / 2019 | 0 |  | 0 | 0 | 0 | 0 | 0 | 0 | 0 | 0 | 0 | 0 | 21 | 0 | 0 | 7 |  |  |  | 0 | 0 | 0 | 50_713_ | 50_71_ | _ | 0 | 0 | 0 | 0.0078004 | 0 | 0 | 0
168 |  | 713102111R00 | Odstr.tep.izolace podlah,volne, EPS tl.do 100 mm | m2 | 4.37 | 0 | 0 | 0 | 0 | 0.002 | 0.00874 | RTS II / 2019 | 0 |  | 0 | 0 | 0 | 0 | 0 | 0 | 0 | 0 | 0 | 0 | 21 | 0 | 0 | 7 |  |  |  | 0 | 0 | 0 | 50_713_ | 50_71_ | _ | 0 | 0 | 0 | 0.00874 | 0 | 0 | 0
169 |  | 713101223R00 | Odstr.tep.izol.strech,kotvené,minerál tl.nad 200mm | m2 | 10 | 0 | 0 | 0 | 0 | 0.00573 | 0.0573 | RTS II / 2019 | 0 |  | 0 | 0 | 0 | 0 | 0 | 0 | 0 | 0 | 0 | 0 | 21 | 0 | 0 | 7 |  |  |  | 0 | 0 | 0 | 50_713_ | 50_71_ | _ | 0 | 0 | 0 | 0.0573 | 0 | 0 | 0
170 |  | 713111130R00 | Izolace tepelné strech | m2 | 30 | 0 | 0 | 0 | 0 | 0.00023 | 0.0069 | RTS II / 2019 | 0 |  | 0 | 0 | 0 | 0 | 0 | 0 | 0 | 0 | 0 | 0 | 21 | 0 | 0 | 7 |  |  |  | 0 | 0 | 0 | 50_713_ | 50_71_ | _ | 0 | 0 | 0 | 0.0069 | 0 | 0 | 0
171 |  | 63153059 | Rohož skelná (ref. v. Decibel) tl. 100 mm, š. 625 mm | m2 | 30.6 | 0 | 0 | 0 | 0 | 0.0015 | 0.0459 | RTS II / 2019 | 0 |  | 0 | 0 | 0 | 0 | 0 | 0 | 0 | 0 | 0 | 0 | 21 | 0 | 0 | 7 |  |  |  | 0 | 0 | 0 | 50_713_ | 50_71_ | _ | 0 | 0 | 0 | 0.0459 | 0 | 0 | 0
172 |  | 998713102R00 | Presun hmot pro izolace tepelné, výšky do 12 m | t | 0.86845 | 0 | 0 | 0 | 0 | 0 | 0 | RTS II / 2019 | 0 |  | 0 | 0 | 0 | 0 | 0 | 0 | 0 | 0 | 0 | 0 | 21 | 0 | 0 | 5 |  |  |  | 0 | 0 | 0 | 50_713_ | 50_71_ | _ | 0 | 0 | 0 | 0 | 0 | 0 | 0
|  | 725 | Zarizovací predmety |  |  |  | #REF! | #REF! | #REF! |  | #REF! | [17 empty] | 0 | 0 | #REF!
173 |  | 725292035R00 | Držák na toaletní papír chrom (viz tab. ost. v. - O05) | soubor | 1 | 0 | 0 | 0 | 0 | 0.00026 | 0.00026 | RTS II / 2019 | 0 |  | 0 | 0 | 0 | 0 | 0 | 0 | 0 | 0 | 0 | 0 | 21 | 0 | 0 | 7 |  |  |  | 0 | 0 | 0 | 50_725_ | 50_72_ | _ | 0 | 0 | 0 | 0.00026 | 0 | 0 | 0
174 |  | 725292011R00 | Zásobník na papírové rucníky bezdotykový (viz tab. ost. v. - O05+O07) | soubor | 5 | 0 | 0 | 0 | 0 | 0.00206 | 0.0103 | RTS II / 2019 | 0 |  | 0 | 0 | 0 | 0 | 0 | 0 | 0 | 0 | 0 | 0 | 21 | 0 | 0 | 7 |  |  |  | 0 | 0 | 0 | 50_725_ | 50_72_ | _ | 0 | 0 | 0 | 0.0103 | 0 | 0 | 0
175 |  | 725292061R00 | WC kartác s držákem na stenu chrom (viz tab. ost. v. - O05) | soubor | 1 | 0 | 0 | 0 | 0 | 0.00016 | 0.00016 | RTS II / 2019 | 0 |  | 0 | 0 | 0 | 0 | 0 | 0 | 0 | 0 | 0 | 0 | 21 | 0 | 0 | 7 |  |  |  | 0 | 0 | 0 | 50_725_ | 50_72_ | _ | 0 | 0 | 0 | 0.00016 | 0 | 0 | 0
176 |  | 725292071R00 | Koš nerez - 5 litru (viz tab. ost. v. - O05+O07) | soubor | 4 | 0 | 0 | 0 | 0 | 0.00016 | 0.00064 | RTS II / 2019 | 0 |  | 0 | 0 | 0 | 0 | 0 | 0 | 0 | 0 | 0 | 0 | 21 | 0 | 0 | 7 |  |  |  | 0 | 0 | 0 | 50_725_ | 50_72_ | _ | 0 | 0 | 0 | 0.00064 | 0 | 0 | 0
177 |  | 725292072R00 | Koš na odpadky a dámské vložky k montáži na stenu(viz tab. ost. v. - O05+O07) | soubor | 3 | 0 | 0 | 0 | 0 | 0.00016 | 0.00048 | RTS II / 2019 | 0 |  | 0 | 0 | 0 | 0 | 0 | 0 | 0 | 0 | 0 | 0 | 21 | 0 | 0 | 7 |  |  |  | 0 | 0 | 0 | 50_725_ | 50_72_ | _ | 0 | 0 | 0 | 0.00048 | 0 | 0 | 0
|  | Poznámka: | nerezová ocel, povrch jemný matový, povrchová úprava predního panelu minimalizující otisky prstu a usnadnující údržbu (easy to clean), tlouštka materiálu 1,5 mm, zaoblený prední kryt, objem cca 3,8 litru, sklápecí samozavírací víko s dverním závesem, vyjímatelná vnitrní plastová nádoba, vcetne vrutu z nerezové oceli a hmoždinek
178 |  | 725292073R00 | Vešák pro zavešení kabátu - 2 pozice (viz tab. ost. v. - O05) | soubor | 1 | 0 | 0 | 0 | 0 | 0.00016 | 0.00016 | RTS II / 2019 | 0 |  | 0 | 0 | 0 | 0 | 0 | 0 | 0 | 0 | 0 | 0 | 21 | 0 | 0 | 7 |  |  |  | 0 | 0 | 0 | 50_725_ | 50_72_ | _ | 0 | 0 | 0 | 0.00016 | 0 | 0 | 0
179 |  | 725292074R00 | Vešák na kabáty (viz tab. ost. v. - O02) | soubor | 4 | 0 | 0 | 0 | 0 | 0.00016 | 0.00064 | RTS II / 2019 | 0 |  | 0 | 0 | 0 | 0 | 0 | 0 | 0 | 0 | 0 | 0 | 21 | 0 | 0 | 7 |  |  |  | 0 | 0 | 0 | 50_725_ | 50_72_ | _ | 0 | 0 | 0 | 0.00064 | 0 | 0 | 0
|  | Poznámka: | Vešák vyrobený z matné nerezové oceli v kombinaci s cernou barvou. - 5 míst pro zavešení . Dodávka setu vcetne všech kotvících prvku a doplnku.
180 |  | 725292075R00 | Vešák na rucníky (viz tab. ost. v. - O07) | soubor | 2 | 0 | 0 | 0 | 0 | 0.00016 | 0.00032 | RTS II / 2019 | 0 |  | 0 | 0 | 0 | 0 | 0 | 0 | 0 | 0 | 0 | 0 | 21 | 0 | 0 | 7 |  |  |  | 0 | 0 | 0 | 50_725_ | 50_72_ | _ | 0 | 0 | 0 | 0.00032 | 0 | 0 | 0
181 |  | 725292076R00 | Nemý sluha (viz tab. ost. v. - O08) | soubor | #REF! | #REF! | #REF! | #REF! | #REF! | 0.00016 | #REF! | RTS II / 2019 | 0 |  | 0 | 0 | #REF! | #REF! | 0 | 0 | 0 | 0 | 0 | #REF! | 21 | #REF! | #REF! | 7 |  |  |  | #REF! | #REF! | #REF! | 50_725_ | 50_72_ | _ | #REF! | #REF! | 0 | #REF! | #REF! | #REF! | #REF!
|  | Poznámka: | Nemý sluha - vešák z pochromovaného kovu v kombinaci s cernou barvou. Stojí na koleckách a to zajištuje jeho jednoduchou manipuaci. Je také výškove nastavitelný - výška nastavení od 94 cm do 168 cm.
182 |  | 725292041R0R | Drátený chomový program pro hygienické prostredky, komplet (viz tab. ost. v. - O06) | soubor | 2 | 0 | 0 | 0 | 0 | 0.00056 | 0.00112 | RTS II / 2019 | 0 |  | 0 | 0 | 0 | 0 | 0 | 0 | 0 | 0 | 0 | 0 | 21 | 0 | 0 | 7 |  |  |  | 0 | 0 | 0 | 50_725_ | 50_72_ | _ | 0 | 0 | 0 | 0.00112 | 0 | 0 | 0
|  | Poznámka: | - mýdelnícek 1x - policka do sprchy, rohová, 3 rady Dodávka vcetne všech kotvících prvku a doplnku
183 |  | 725292042R0R | Mýdelnícek (viz tab. ost. v. - O07) | soubor | 3 | 0 | 0 | 0 | 0 | 0.00056 | 0.00168 | RTS II / 2019 | 0 |  | 0 | 0 | 0 | 0 | 0 | 0 | 0 | 0 | 0 | 0 | 21 | 0 | 0 | 7 |  |  |  | 0 | 0 | 0 | 50_725_ | 50_72_ | _ | 0 | 0 | 0 | 0.00168 | 0 | 0 | 0
184 |  | 998725202R00 | Presun hmot pro zarizovací predmety, výšky do 12 m | % | 0 | 0 | 0 | 0 | 0 | 0 | 0 | RTS II / 2019 | 0 |  | 0 | 0 | 0 | 0 | 0 | 0 | 0 | 0 | 0 | 0 | 21 | 0 | 0 | 5 |  |  |  | 0 | 0 | 0 | 50_725_ | 50_72_ | _ | 0 | 0 | 0 | 0 | 0 | 0 | 0
|  | 735 | Otopná tìlesa |  |  |  | 0 | 0 | 0 |  | 0.0178 | [17 empty] | 0 | 0 | 0
185 |  | 735171127R00 | Teleso trub. 600x 1320 x120, 600W, 230V, IP 44, 230V/50Hz | kus | 2 | 0 | 0 | 0 | 0 | 0.0089 | 0.0178 | RTS II / 2019 | 0 |  | 0 | 0 | 0 | 0 | 0 | 0 | 0 | 0 | 0 | 0 | 21 | 0 | 0 | 7 |  |  |  | 0 | 0 | 0 | 50_735_ | 50_73_ | _ | 0 | 0 | 0 | 0.0178 | 0 | 0 | 0
186 |  | 998735102R00 | Presun hmot pro otopná telesa, výšky do 12 m | t | 0.0178 | 0 | 0 | 0 | 0 | 0 | 0 | RTS II / 2019 | 0 |  | 0 | 0 | 0 | 0 | 0 | 0 | 0 | 0 | 0 | 0 | 21 | 0 | 0 | 5 |  |  |  | 0 | 0 | 0 | 50_735_ | 50_73_ | _ | 0 | 0 | 0 | 0 | 0 | 0 | 0
|  | 762 | Konstrukce tesaøské |  |  |  | 0 | 0 | 0 |  | 0.442 | [17 empty] | 0 | 0 | 0
187 |  | 762131115RTR | Ochrana stáv. fasády - bednení z OSB desek na lešení | m2 | 40 | 0 | 0 | 0 | 0 | 0.01105 | 0.442 | individuální | 0 |  | 0 | 0 | 0 | 0 | 0 | 0 | 0 | 0 | 0 | 0 | 21 | 0 | 0 | 7 |  |  |  | 0 | 0 | 0 | 50_762_ | 50_76_ | _ | 0 | 0 | 0 | 0.442 | 0 | 0 | 0
188 |  | 998762202R00 | Presun hmot pro tesarské konstrukce, výšky do 12 m | % | 0 | 0 | 0 | 0 | 0 | 0 | 0 | RTS II / 2019 | 0 |  | 0 | 0 | 0 | 0 | 0 | 0 | 0 | 0 | 0 | 0 | 21 | 0 | 0 | 5 |  |  |  | 0 | 0 | 0 | 50_762_ | 50_76_ | _ | 0 | 0 | 0 | 0 | 0 | 0 | 0
|  | 764 | Konstrukce klempírské |  |  |  | 0 | 0 | 0 |  | 0.14762 | [17 empty] | 0 | 0 | 0
189 |  | 764410850R00 | Demontáž oplechování parapetù,rš od 100 do 330 mm | m | 20.6 | 0 | 0 | 0 | 0 | 0.00135 | 0.02781 | RTS II / 2019 | 0 |  | 0 | 0 | 0 | 0 | 0 | 0 | 0 | 0 | 0 | 0 | 21 | 0 | 0 | 7 |  |  |  | 0 | 0 | 0 | 50_764_ | 50_76_ | _ | 0 | 0 | 0 | 0.02781 | 0 | 0 | 0
190 |  | 764718304R0R | K01 - Oplechování parapetù z Al plechù lak., rš 380 mm (viz tab. kl. prvku) | m | 24 | 0 | 0 | 0 | 0 | 0.00275 | 0.066 | RTS II / 2019 | 0 |  | 0 | 0 | 0 | 0 | 0 | 0 | 0 | 0 | 0 | 0 | 21 | 0 | 0 | 7 |  |  |  | 0 | 0 | 0 | 50_764_ | 50_76_ | _ | 0 | 0 | 0 | 0.066 | 0 | 0 | 0
|  | Poznámka: | Parapet lakovaný hliníkový vnejší Rozmery: RŠ 380 mm minimální vzdálenost odkapového nosu od steny 50 mm Materiál: lakovaný, stríkaný hliník Barva: bílá - dle oken Príslušenství: - bocní kryty - materiál pro upevnení OPLECHOVÁNÍ NAVÁŽE NA STÁVAJÍCÍ SYSTÉM, PRED PROVEDENÍM, BUDE PROVEDENO PODROBNÉ ZAMERENÍ
191 |  | 764718302R0R | K02 - Oplechování parapetù z AL plechù lak., rš 210 mm (viz tab. kl. prvku) | m | 4 | 0 | 0 | 0 | 0 | 0.00173 | 0.00692 | RTS II / 2019 | 0 |  | 0 | 0 | 0 | 0 | 0 | 0 | 0 | 0 | 0 | 0 | 21 | 0 | 0 | 7 |  |  |  | 0 | 0 | 0 | 50_764_ | 50_76_ | _ | 0 | 0 | 0 | 0.00692 | 0 | 0 | 0
|  | Poznámka: | Parapet lakovaný hliníkový vnejší Rozmery: RŠ 210 mm minimální vzdálenost odkapového nosu od steny 50 mm Materiál: lakovaný, stríkaný hliník Barva: bílá - dle oken Príslušenství: - bocní kryty - materiál pro upevnení OPLECHOVÁNÍ NAVÁŽE NA STÁVAJÍCÍ SYSTÉM, PRED PROVEDENÍM, BUDE PROVEDENO PODROBNÉ ZAMERENÍ
192 |  | 764311301R0R | K03 - Preplechování trapézového plechu pro zajištení prostupu zdravotne technického a VZT potrubí, | kus | 3 | 0 | 0 | 0 | 0 | 0.01563 | 0.04689 | RTS II / 2019 | 0 |  | 0 | 0 | 0 | 0 | 0 | 0 | 0 | 0 | 0 | 0 | 21 | 0 | 0 | 7 |  |  |  | 0 | 0 | 0 | 50_764_ | 50_76_ | _ | 0 | 0 | 0 | 0.04689 | 0 | 0 | 0
komplet (viz tab. kl. prvkù)
193 |  | 998764202R00 | Presun hmot pro klempírské konstr., výšky do 12 m | % | 0 | 0 | 0 | 0 | 0 | 0 | 0 | RTS II / 2019 | 0 |  | 0 | 0 | 0 | 0 | 0 | 0 | 0 | 0 | 0 | 0 | 21 | 0 | 0 | 5 |  |  |  | 0 | 0 | 0 | 50_764_ | 50_76_ | _ | 0 | 0 | 0 | 0 | 0 | 0 | 0
|  | 765 | Krytina tvrdá |  |  |  | 0 | 0 | 0 |  | 0.00377 | [17 empty] | 0 | 0 | 0
194 |  | 765901221R00 | Zábrana parotìsná støech | m2 | 10 | 0 | 0 | 0 | 0 | 0.00019 | 0.0019 | RTS II / 2019 | 0 |  | 0 | 0 | 0 | 0 | 0 | 0 | 0 | 0 | 0 | 0 | 21 | 0 | 0 | 7 |  |  |  | 0 | 0 | 0 | 50_765_ | 50_76_ | _ | 0 | 0 | 0 | 0.0019 | 0 | 0 | 0
195 |  | 67352454R | Parotesná zábrana, 3-vrstvý koextrudovaný PE , spoje prelepit páskou | m2 | 11 | 0 | 0 | 0 | 0 | 0.00017 | 0.00187 | RTS II / 2019 | 0 |  | 0 | 0 | 0 | 0 | 0 | 0 | 0 | 0 | 0 | 0 | 21 | 0 | 0 | 7 |  |  |  | 0 | 0 | 0 | 50_765_ | 50_76_ | _ | 0 | 0 | 0 | 0.00187 | 0 | 0 | 0
196 |  | 998765203R00 | Presun hmot pro krytiny tvrdé, výšky do 24 m | % | 0 | 0 | 0 | 0 | 0 | 0 | 0 | RTS II / 2019 | 0 |  | 0 | 0 | 0 | 0 | 0 | 0 | 0 | 0 | 0 | 0 | 21 | 0 | 0 | 5 |  |  |  | 0 | 0 | 0 | 50_765_ | 50_76_ | _ | 0 | 0 | 0 | 0 | 0 | 0 | 0
|  | 766 | Konstrukce truhlárské |  |  |  | #REF! | #REF! | #REF! |  | #REF! | [17 empty] | 0 | 0 | #REF!
197 |  | 766812820R00 | Demontáž kuchynských linek do 1,5 m | kus | 1 | 0 | 0 | 0 | 0 | 0.131 | 0.131 | RTS II / 2019 | 0 |  | 0 | 0 | 0 | 0 | 0 | 0 | 0 | 0 | 0 | 0 | 21 | 0 | 0 | 7 |  |  |  | 0 | 0 | 0 | 50_766_ | 50_76_ | _ | 0 | 0 | 0 | 0.131 | 0 | 0 | 0
|  | Poznámka: | šetrná demontáž a uskladnení k opetovnému použití
198 |  | 766411821R00 | Demontáž obložení sten - drevo | m2 | #REF! | #REF! | #REF! | #REF! | #REF! | 0.01098 | #REF! | RTS II / 2019 | 0 |  | 0 | 0 | #REF! | #REF! | 0 | 0 | 0 | 0 | 0 | #REF! | 21 | #REF! | #REF! | 7 |  |  |  | #REF! | #REF! | #REF! | 50_766_ | 50_76_ | _ | #REF! | #REF! | 0 | #REF! | #REF! | #REF! | #REF!
199 |  | 766411822R00 | Demontáž podkladových roštù obložení sten | m2 | #REF! | #REF! | #REF! | #REF! | #REF! | 0.008 | #REF! | RTS II / 2019 | 0 |  | 0 | 0 | #REF! | #REF! | 0 | 0 | 0 | 0 | 0 | #REF! | 21 | #REF! | #REF! | 7 |  |  |  | #REF! | #REF! | #REF! | 50_766_ | 50_76_ | _ | #REF! | #REF! | 0 | #REF! | #REF! | #REF! | #REF!
200 |  | 766411823R0R | Demontáž obložení sten - papír | m2 | 6 | 0 | 0 | 0 | 0 | 0.01098 | 0.06588 | RTS II / 2019 | 0 |  | 0 | 0 | 0 | 0 | 0 | 0 | 0 | 0 | 0 | 0 | 21 | 0 | 0 | 7 |  |  |  | 0 | 0 | 0 | 50_766_ | 50_76_ | _ | 0 | 0 | 0 | 0.06588 | 0 | 0 | 0
201 |  | 766661101R00 | D01 - M+D - Dvere 800/1970mm, komplet vc. zárubne, kování a vsech doplnku - dle popisu v pd (viz tab. dverí) | kus | 1 | 0 | 0 | 0 | 0 | 0 | 0 | individuální | 0 |  | 0 | 0 | 0 | 0 | 0 | 0 | 0 | 0 | 0 | 0 | 21 | 0 | 0 | 7 |  |  |  | 0 | 0 | 0 | 50_766_ | 50_76_ | _ | 0 | 0 | 0 | 0 | 0 | 0 | 0
202 |  | 766661102R00 | D02 - M+D - Dvere 800/1970mm, komplet vc. zárubne, kování a vsech doplnku - dle popisu v pd (viz tab. dverí) | kus | 1 | 0 | 0 | 0 | 0 | 0 | 0 | individuální | 0 |  | 0 | 0 | 0 | 0 | 0 | 0 | 0 | 0 | 0 | 0 | 21 | 0 | 0 | 7 |  |  |  | 0 | 0 | 0 | 50_766_ | 50_76_ | _ | 0 | 0 | 0 | 0 | 0 | 0 | 0
203 |  | 766661103R00 | D03 - M+D - Dvere 900/1970mm, komplet vc. zárubne, kování a vsech doplnku - dle popisu v pd (viz tab. dverí) | kus | 1 | 0 | 0 | 0 | 0 | 0 | 0 | individuální | 0 |  | 0 | 0 | 0 | 0 | 0 | 0 | 0 | 0 | 0 | 0 | 21 | 0 | 0 | 7 |  |  |  | 0 | 0 | 0 | 50_766_ | 50_76_ | _ | 0 | 0 | 0 | 0 | 0 | 0 | 0
204 |  | 766661104R00 | D04 - M+D - Dvere 800/1970mm, komplet vc. zárubne, kování a vsech doplnku - dle popisu v pd (viz tab. dverí) | kus | 1 | 0 | 0 | 0 | 0 | 0 | 0 | individuální | 0 |  | 0 | 0 | 0 | 0 | 0 | 0 | 0 | 0 | 0 | 0 | 21 | 0 | 0 | 7 |  |  |  | 0 | 0 | 0 | 50_766_ | 50_76_ | _ | 0 | 0 | 0 | 0 | 0 | 0 | 0
205 |  | 766661105R00 | D05 - M+D - Dvere 800/1970mm, komplet vc. zárubne, kování a vsech doplnku - dle popisu v pd (viz tab. dverí) | kus | 1 | 0 | 0 | 0 | 0 | 0 | 0 | individuální | 0 |  | 0 | 0 | 0 | 0 | 0 | 0 | 0 | 0 | 0 | 0 | 21 | 0 | 0 | 7 |  |  |  | 0 | 0 | 0 | 50_766_ | 50_76_ | _ | 0 | 0 | 0 | 0 | 0 | 0 | 0
206 |  | 766661106R00 | D06 - M+D - Dvere 600/1970mm, komplet vc. zárubne, kování a vsech doplnku - dle popisu v pd (viz tab. dverí) | kus | 1 | 0 | 0 | 0 | 0 | 0 | 0 | individuální | 0 |  | 0 | 0 | 0 | 0 | 0 | 0 | 0 | 0 | 0 | 0 | 21 | 0 | 0 | 7 |  |  |  | 0 | 0 | 0 | 50_766_ | 50_76_ | _ | 0 | 0 | 0 | 0 | 0 | 0 | 0
207 |  | 766661107R00 | D07 - M+D - Dvere 800/1970mm, komplet vc. zárubne, kování a vsech doplnku - dle popisu v pd (viz tab. dverí) | kus | 1 | 0 | 0 | 0 | 0 | 0 | 0 | individuální | 0 |  | 0 | 0 | 0 | 0 | 0 | 0 | 0 | 0 | 0 | 0 | 21 | 0 | 0 | 7 |  |  |  | 0 | 0 | 0 | 50_766_ | 50_76_ | _ | 0 | 0 | 0 | 0 | 0 | 0 | 0
208 |  | 766661108R00 | D08 - M+D - Dvere 800/1970mm, komplet vc. zárubne, kování a vsech doplnku - dle popisu v pd (viz tab. dverí) | kus | 1 | 0 | 0 | 0 | 0 | 0 | 0 | individuální | 0 |  | 0 | 0 | 0 | 0 | 0 | 0 | 0 | 0 | 0 | 0 | 21 | 0 | 0 | 7 |  |  |  | 0 | 0 | 0 | 50_766_ | 50_76_ | _ | 0 | 0 | 0 | 0 | 0 | 0 | 0
209 |  | 766661109R00 | D09 - M+D - Dvere 800/1970mm, komplet vc. zárubne, kování a vsech doplnku - dle popisu v pd (viz tab. dverí) | kus | 1 | 0 | 0 | 0 | 0 | 0 | 0 | individuální | 0 |  | 0 | 0 | 0 | 0 | 0 | 0 | 0 | 0 | 0 | 0 | 21 | 0 | 0 | 7 |  |  |  | 0 | 0 | 0 | 50_766_ | 50_76_ | _ | 0 | 0 | 0 | 0 | 0 | 0 | 0
210 |  | 766661110R00 | D10 - M+D - Dvere 900/1970mm, komplet vc. zárubne, kování a vsech doplnku - dle popisu v pd (viz tab. dverí) | kus | 1 | 0 | 0 | 0 | 0 | 0 | 0 | individuální | 0 |  | 0 | 0 | 0 | 0 | 0 | 0 | 0 | 0 | 0 | 0 | 21 | 0 | 0 | 7 |  |  |  | 0 | 0 | 0 | 50_766_ | 50_76_ | _ | 0 | 0 | 0 | 0 | 0 | 0 | 0
211 |  | 766661111R00 | D11 - M+D - Dvere 900/1970mm, komplet vc. zárubne, kování a vsech doplnku - dle popisu v pd (viz tab. dverí) | kus | 1 | 0 | 0 | 0 | 0 | 0 | 0 | individuální | 0 |  | 0 | 0 | 0 | 0 | 0 | 0 | 0 | 0 | 0 | 0 | 21 | 0 | 0 | 7 |  |  |  | 0 | 0 | 0 | 50_766_ | 50_76_ | _ | 0 | 0 | 0 | 0 | 0 | 0 | 0
212 |  | 766661112R00 | D12 - M+D - Dvere 1500/1970mm, komplet vc. zárubne, kování a vsech doplnku - dle popisu v pd (viz tab. dverí) | kus | 1 | 0 | 0 | 0 | 0 | 0 | 0 | individuální | 0 |  | 0 | 0 | 0 | 0 | 0 | 0 | 0 | 0 | 0 | 0 | 21 | 0 | 0 | 7 |  |  |  | 0 | 0 | 0 | 50_766_ | 50_76_ | _ | 0 | 0 | 0 | 0 | 0 | 0 | 0
213 |  | 766661113R00 | D13 - M+D - Dvere 900/1970mm, komplet vc. zárubne, kování a vsech doplnku - dle popisu v pd (viz tab. dverí) | kus | 1 | 0 | 0 | 0 | 0 | 0 | 0 | individuální | 0 |  | 0 | 0 | 0 | 0 | 0 | 0 | 0 | 0 | 0 | 0 | 21 | 0 | 0 | 7 |  |  |  | 0 | 0 | 0 | 50_766_ | 50_76_ | _ | 0 | 0 | 0 | 0 | 0 | 0 | 0
214 |  | 766661114R00 | D14 - M+D - Dvere 1500/1970mm, komplet vc. zárubne, kování a vsech doplnku - dle popisu v pd (viz tab. dverí) | kus | 1 | 0 | 0 | 0 | 0 | 0 | 0 | individuální | 0 |  | 0 | 0 | 0 | 0 | 0 | 0 | 0 | 0 | 0 | 0 | 21 | 0 | 0 | 7 |  |  |  | 0 | 0 | 0 | 50_766_ | 50_76_ | _ | 0 | 0 | 0 | 0 | 0 | 0 | 0
215 |  | 766661115R00 | D15 - M+D - Dvere 900/1970mm, komplet vc. zárubne, kování a vsech doplnku - dle popisu v pd (viz tab. dverí) | kus | 1 | 0 | 0 | 0 | 0 | 0 | 0 | individuální | 0 |  | 0 | 0 | 0 | 0 | 0 | 0 | 0 | 0 | 0 | 0 | 21 | 0 | 0 | 7 |  |  |  | 0 | 0 | 0 | 50_766_ | 50_76_ | _ | 0 | 0 | 0 | 0 | 0 | 0 | 0
216 |  | 766661116R00 | D16 - M+D - Dvere 900/1970mm, komplet vc. zárubne, kování a vsech doplnku - dle popisu v pd (viz tab. dverí) | kus | 1 | 0 | 0 | 0 | 0 | 0 | 0 | individuální | 0 |  | 0 | 0 | 0 | 0 | 0 | 0 | 0 | 0 | 0 | 0 | 21 | 0 | 0 | 7 |  |  |  | 0 | 0 | 0 | 50_766_ | 50_76_ | _ | 0 | 0 | 0 | 0 | 0 | 0 | 0
217 |  | 766661117R00 | D17 - M+D - Dvere 1000/1970mm, komplet vc. zárubne, kování a vsech doplnku - dle popisu v pd (viz tab. dverí) | kus | 1 | 0 | 0 | 0 | 0 | 0 | 0 | individuální | 0 |  | 0 | 0 | 0 | 0 | 0 | 0 | 0 | 0 | 0 | 0 | 21 | 0 | 0 | 7 |  |  |  | 0 | 0 | 0 | 50_766_ | 50_76_ | _ | 0 | 0 | 0 | 0 | 0 | 0 | 0
218 |  | 766661118R00 | D18 - M+D - Dvere 900/1970mm, komplet vc. zárubne, kování a vsech doplnku - dle popisu v pd (viz tab. dverí) | kus | 1 | 0 | 0 | 0 | 0 | 0 | 0 | individuální | 0 |  | 0 | 0 | 0 | 0 | 0 | 0 | 0 | 0 | 0 | 0 | 21 | 0 | 0 | 7 |  |  |  | 0 | 0 | 0 | 50_766_ | 50_76_ | _ | 0 | 0 | 0 | 0 | 0 | 0 | 0
219 |  | 766661119R00 | D19 - M+D - Dvere 1000/1970mm, komplet vc. zárubne, kování a vsech doplnku - dle popisu v pd (viz tab. dverí) | kus | 1 | 0 | 0 | 0 | 0 | 0 | 0 | individuální | 0 |  | 0 | 0 | 0 | 0 | 0 | 0 | 0 | 0 | 0 | 0 | 21 | 0 | 0 | 7 |  |  |  | 0 | 0 | 0 | 50_766_ | 50_76_ | _ | 0 | 0 | 0 | 0 | 0 | 0 | 0
220 |  | 766661120R00 | D20 - M+D - Dvere 1100/1970mm, komplet vc. zárubne, kování a vsech doplnku - dle popisu v pd (viz tab. dverí) | kus | 1 | 0 | 0 | 0 | 0 | 0 | 0 | individuální | 0 |  | 0 | 0 | 0 | 0 | 0 | 0 | 0 | 0 | 0 | 0 | 21 | 0 | 0 | 7 |  |  |  | 0 | 0 | 0 | 50_766_ | 50_76_ | _ | 0 | 0 | 0 | 0 | 0 | 0 | 0
221 |  | 766661121R00 | D21 - M+D - Dvere 1100/1970mm, komplet vc. zárubne, kování a vsech doplnku - dle popisu v pd (viz tab. dverí) | kus | 1 | 0 | 0 | 0 | 0 | 0 | 0 | individuální | 0 |  | 0 | 0 | 0 | 0 | 0 | 0 | 0 | 0 | 0 | 0 | 21 | 0 | 0 | 7 |  |  |  | 0 | 0 | 0 | 50_766_ | 50_76_ | _ | 0 | 0 | 0 | 0 | 0 | 0 | 0
222 |  | 766661122R00 | D22 - M+D - Dvere 900/1970mm, komplet vc. zárubne, kování a vsech doplnku - dle popisu v pd (viz tab. dverí) | kus | 1 | 0 | 0 | 0 | 0 | 0 | 0 | individuální | 0 |  | 0 | 0 | 0 | 0 | 0 | 0 | 0 | 0 | 0 | 0 | 21 | 0 | 0 | 7 |  |  |  | 0 | 0 | 0 | 50_766_ | 50_76_ | _ | 0 | 0 | 0 | 0 | 0 | 0 | 0
223 |  | 766661123R00 | D23 - M+D - Dvere 800/1970mm, komplet vc. zárubne, kování a vsech doplnku - dle popisu v pd (viz tab. dverí) | kus | 1 | 0 | 0 | 0 | 0 | 0 | 0 | individuální | 0 |  | 0 | 0 | 0 | 0 | 0 | 0 | 0 | 0 | 0 | 0 | 21 | 0 | 0 | 7 |  |  |  | 0 | 0 | 0 | 50_766_ | 50_76_ | _ | 0 | 0 | 0 | 0 | 0 | 0 | 0
224 |  | 766661124R00 | D24 - M+D - Dvere 800/1970mm, komplet vc. zárubne, kování a vsech doplnku - dle popisu v pd (viz tab. dverí) | kus | 1 | 0 | 0 | 0 | 0 | 0 | 0 | individuální | 0 |  | 0 | 0 | 0 | 0 | 0 | 0 | 0 | 0 | 0 | 0 | 21 | 0 | 0 | 7 |  |  |  | 0 | 0 | 0 | 50_766_ | 50_76_ | _ | 0 | 0 | 0 | 0 | 0 | 0 | 0
225 |  | 766661125R00 | D25 - M+D - Dvere 800/1970mm, komplet vc. zárubne, kování a vsech doplnku - dle popisu v pd (viz tab. dverí) | kus | 1 | 0 | 0 | 0 | 0 | 0 | 0 | individuální | 0 |  | 0 | 0 | 0 | 0 | 0 | 0 | 0 | 0 | 0 | 0 | 21 | 0 | 0 | 7 |  |  |  | 0 | 0 | 0 | 50_766_ | 50_76_ | _ | 0 | 0 | 0 | 0 | 0 | 0 | 0
226 |  | 766661126R00 | D26 - M+D - Dvere 800/1970mm, komplet vc. zárubne, kování a vsech doplnku - dle popisu v pd (viz tab. dverí) | kus | 1 | 0 | 0 | 0 | 0 | 0 | 0 | individuální | 0 |  | 0 | 0 | 0 | 0 | 0 | 0 | 0 | 0 | 0 | 0 | 21 | 0 | 0 | 7 |  |  |  | 0 | 0 | 0 | 50_766_ | 50_76_ | _ | 0 | 0 | 0 | 0 | 0 | 0 | 0
227 |  | 766661127R00 | D27 - M+D - Dvere 700/1970mm, komplet vc. zárubne, kování a vsech doplnku - dle popisu v pd (viz tab. dverí) | kus | 1 | 0 | 0 | 0 | 0 | 0 | 0 | individuální | 0 |  | 0 | 0 | 0 | 0 | 0 | 0 | 0 | 0 | 0 | 0 | 21 | 0 | 0 | 7 |  |  |  | 0 | 0 | 0 | 50_766_ | 50_76_ | _ | 0 | 0 | 0 | 0 | 0 | 0 | 0
228 |  | 766661128R00 | D28 - M+D - Dvere 700/1970mm, komplet vc. zárubne, kování a vsech doplnku - dle popisu v pd (viz tab. dverí) | kus | 1 | 0 | 0 | 0 | 0 | 0 | 0 | individuální | 0 |  | 0 | 0 | 0 | 0 | 0 | 0 | 0 | 0 | 0 | 0 | 21 | 0 | 0 | 7 |  |  |  | 0 | 0 | 0 | 50_766_ | 50_76_ | _ | 0 | 0 | 0 | 0 | 0 | 0 | 0
229 |  | 766661129R00 | D29 - M+D - Dvere 1250/1970mm, komplet vc. zárubne, kování a vsech doplnku - dle popisu v pd (viz tab. dverí) | kus | 1 | 0 | 0 | 0 | 0 | 0 | 0 | individuální | 0 |  | 0 | 0 | 0 | 0 | 0 | 0 | 0 | 0 | 0 | 0 | 21 | 0 | 0 | 7 |  |  |  | 0 | 0 | 0 | 50_766_ | 50_76_ | _ | 0 | 0 | 0 | 0 | 0 | 0 | 0
230 |  | 766661130R00 | D30 - M+D - Dvere 800/1970mm, komplet vc. zárubne, kování a vsech doplnku - dle popisu v pd (viz tab. dverí) | kus | 1 | 0 | 0 | 0 | 0 | 0 | 0 | individuální | 0 |  | 0 | 0 | 0 | 0 | 0 | 0 | 0 | 0 | 0 | 0 | 21 | 0 | 0 | 7 |  |  |  | 0 | 0 | 0 | 50_766_ | 50_76_ | _ | 0 | 0 | 0 | 0 | 0 | 0 | 0
231 |  | 766661131R00 | D31 - M+D - Dvere 800/1970mm, komplet vc. zárubne, kování a vsech doplnku - dle popisu v pd (viz tab. dverí) | kus | 1 | 0 | 0 | 0 | 0 | 0 | 0 | individuální | 0 |  | 0 | 0 | 0 | 0 | 0 | 0 | 0 | 0 | 0 | 0 | 21 | 0 | 0 | 7 |  |  |  | 0 | 0 | 0 | 50_766_ | 50_76_ | _ | 0 | 0 | 0 | 0 | 0 | 0 | 0
232 |  | 766661132R00 | D32 - M+D - Dvere 700/1970mm, komplet vc. zárubne, kování a vsech doplnku - dle popisu v pd (viz tab. dverí) | kus | 1 | 0 | 0 | 0 | 0 | 0 | 0 | individuální | 0 |  | 0 | 0 | 0 | 0 | 0 | 0 | 0 | 0 | 0 | 0 | 21 | 0 | 0 | 7 |  |  |  | 0 | 0 | 0 | 50_766_ | 50_76_ | _ | 0 | 0 | 0 | 0 | 0 | 0 | 0
233 |  | 766661133R00 | D33 - M+D - Dvere 1250/1970mm, komplet vc. zárubne, kování a vsech doplnku - dle popisu v pd (viz tab. dverí) | kus | 1 | 0 | 0 | 0 | 0 | 0 | 0 | individuální | 0 |  | 0 | 0 | 0 | 0 | 0 | 0 | 0 | 0 | 0 | 0 | 21 | 0 | 0 | 7 |  |  |  | 0 | 0 | 0 | 50_766_ | 50_76_ | _ | 0 | 0 | 0 | 0 | 0 | 0 | 0
234 |  | 766661134R00 | D34 - M+D - Dvere 1500/1970mm, komplet vc. zárubne, kování a vsech doplnku - dle popisu v pd (viz tab. dverí) | kus | 1 | 0 | 0 | 0 | 0 | 0 | 0 | individuální | 0 |  | 0 | 0 | 0 | 0 | 0 | 0 | 0 | 0 | 0 | 0 | 21 | 0 | 0 | 7 |  |  |  | 0 | 0 | 0 | 50_766_ | 50_76_ | _ | 0 | 0 | 0 | 0 | 0 | 0 | 0
235 |  | 766661135R00 | D35 - M+D - Dvere 900/1970mm, komplet vc. zárubne, kování a vsech doplnku - dle popisu v pd (viz tab. dverí) | kus | 1 | 0 | 0 | 0 | 0 | 0 | 0 | individuální | 0 |  | 0 | 0 | 0 | 0 | 0 | 0 | 0 | 0 | 0 | 0 | 21 | 0 | 0 | 7 |  |  |  | 0 | 0 | 0 | 50_766_ | 50_76_ | _ | 0 | 0 | 0 | 0 | 0 | 0 | 0
236 |  | 766661136R00 | D36 - M+D - Dvere 1500/1970mm, komplet vc. zárubne, kování a vsech doplnku - dle popisu v pd (viz tab. dverí) | kus | 1 | 0 | 0 | 0 | 0 | 0 | 0 | individuální | 0 |  | 0 | 0 | 0 | 0 | 0 | 0 | 0 | 0 | 0 | 0 | 21 | 0 | 0 | 7 |  |  |  | 0 | 0 | 0 | 50_766_ | 50_76_ | _ | 0 | 0 | 0 | 0 | 0 | 0 | 0
237 |  | 766661137R00 | D37 - M+D - Dvere 1250/1970mm, komplet vc. zárubne, kování a vsech doplnku - dle popisu v pd (viz tab. dverí) | kus | 1 | 0 | 0 | 0 | 0 | 0 | 0 | individuální | 0 |  | 0 | 0 | 0 | 0 | 0 | 0 | 0 | 0 | 0 | 0 | 21 | 0 | 0 | 7 |  |  |  | 0 | 0 | 0 | 50_766_ | 50_76_ | _ | 0 | 0 | 0 | 0 | 0 | 0 | 0
238 |  | 766661138R00 | D38 - M+D - Dvere 1250/1970mm, komplet vc. zárubne, kování a vsech doplnku - dle popisu v pd (viz tab. dverí) | kus | 1 | 0 | 0 | 0 | 0 | 0 | 0 | individuální | 0 |  | 0 | 0 | 0 | 0 | 0 | 0 | 0 | 0 | 0 | 0 | 21 | 0 | 0 | 7 |  |  |  | 0 | 0 | 0 | 50_766_ | 50_76_ | _ | 0 | 0 | 0 | 0 | 0 | 0 | 0
239 |  | 766661139R00 | D39 - M+D - Dvere 900/1970mm, komplet vc. zárubne, kování a vsech doplnku - dle popisu v pd (viz tab. dverí) | kus | 2 | 0 | 0 | 0 | 0 | 0 | 0 | individuální | 0 |  | 0 | 0 | 0 | 0 | 0 | 0 | 0 | 0 | 0 | 0 | 21 | 0 | 0 | 7 |  |  |  | 0 | 0 | 0 | 50_766_ | 50_76_ | _ | 0 | 0 | 0 | 0 | 0 | 0 | 0
240 |  | 766661140R00 | D40 - M+D - Dvere 1500/1970mm, komplet vc. zárubne, kování a vsech doplnku - dle popisu v pd (viz tab. dverí) | kus | 1 | 0 | 0 | 0 | 0 | 0 | 0 | individuální | 0 |  | 0 | 0 | 0 | 0 | 0 | 0 | 0 | 0 | 0 | 0 | 21 | 0 | 0 | 7 |  |  |  | 0 | 0 | 0 | 50_766_ | 50_76_ | _ | 0 | 0 | 0 | 0 | 0 | 0 | 0
241 |  | 766661141R00 | D41 - M+D - Dvere 900/1970mm, komplet vc. zárubne, kování a vsech doplnku - dle popisu v pd (viz tab. dverí) | kus | 1 | 0 | 0 | 0 | 0 | 0 | 0 | individuální | 0 |  | 0 | 0 | 0 | 0 | 0 | 0 | 0 | 0 | 0 | 0 | 21 | 0 | 0 | 7 |  |  |  | 0 | 0 | 0 | 50_766_ | 50_76_ | _ | 0 | 0 | 0 | 0 | 0 | 0 | 0
242 |  | 766661142R00 | D42 - M+D - Dvere 1550/1970mm, komplet vc. zárubne, kování a vsech doplnku - dle popisu v pd (viz tab. dverí) | kus | 1 | 0 | 0 | 0 | 0 | 0 | 0 | individuální | 0 |  | 0 | 0 | 0 | 0 | 0 | 0 | 0 | 0 | 0 | 0 | 21 | 0 | 0 | 7 |  |  |  | 0 | 0 | 0 | 50_766_ | 50_76_ | _ | 0 | 0 | 0 | 0 | 0 | 0 | 0
243 |  | 766661143R00 | D43 - M+D - Dvere 800/1970mm, komplet vc. zárubne, kování a vsech doplnku - dle popisu v pd (viz tab. dverí) | kus | 1 | 0 | 0 | 0 | 0 | 0 | 0 | individuální | 0 |  | 0 | 0 | 0 | 0 | 0 | 0 | 0 | 0 | 0 | 0 | 21 | 0 | 0 | 7 |  |  |  | 0 | 0 | 0 | 50_766_ | 50_76_ | _ | 0 | 0 | 0 | 0 | 0 | 0 | 0
244 |  | 766661144R00 | D44 - M+D - Dvere 800/1970mm, komplet vc. zárubne, kování a vsech doplnku - dle popisu v pd (viz tab. dverí) | kus | 1 | 0 | 0 | 0 | 0 | 0 | 0 | individuální | 0 |  | 0 | 0 | 0 | 0 | 0 | 0 | 0 | 0 | 0 | 0 | 21 | 0 | 0 | 7 |  |  |  | 0 | 0 | 0 | 50_766_ | 50_76_ | _ | 0 | 0 | 0 | 0 | 0 | 0 | 0
245 |  | 766661145R00 | D45 - M+D - Dvere 800/1970mm, komplet vc. zárubne, kování a vsech doplnku - dle popisu v pd (viz tab. dverí) | kus | 1 | 0 | 0 | 0 | 0 | 0 | 0 | individuální | 0 |  | 0 | 0 | 0 | 0 | 0 | 0 | 0 | 0 | 0 | 0 | 21 | 0 | 0 | 7 |  |  |  | 0 | 0 | 0 | 50_766_ | 50_76_ | _ | 0 | 0 | 0 | 0 | 0 | 0 | 0
246 |  | 766661148R00 | D48 - M+D - Dvere 800/1970mm, komplet vc. zárubne, kování a vsech doplnku - dle popisu v pd (viz tab. dverí) | kus | 1 | 0 | 0 | 0 | 0 | 0 | 0 | individuální | 0 |  | 0 | 0 | 0 | 0 | 0 | 0 | 0 | 0 | 0 | 0 | 21 | 0 | 0 | 7 |  |  |  | 0 | 0 | 0 | 50_766_ | 50_76_ | _ | 0 | 0 | 0 | 0 | 0 | 0 | 0
247 |  | 766661149R00 | D49 - M+D - Dvere 800/1970mm, komplet vc. zárubne, kování a vsech doplnku - dle popisu v pd (viz tab. dverí) | kus | 1 | 0 | 0 | 0 | 0 | 0 | 0 | individuální | 0 |  | 0 | 0 | 0 | 0 | 0 | 0 | 0 | 0 | 0 | 0 | 21 | 0 | 0 | 7 |  |  |  | 0 | 0 | 0 | 50_766_ | 50_76_ | _ | 0 | 0 | 0 | 0 | 0 | 0 | 0
248 |  | 766661150R00 | D50 - M+D - Repase stáv. dverí 1850/2000mm, komplet vc. zárubne, kování a vsech doplnku - dle popisu v pd (viz tab. dverí) | kus | 1 | 0 | 0 | 0 | 0 | 0 | 0 | individuální | 0 |  | 0 | 0 | 0 | 0 | 0 | 0 | 0 | 0 | 0 | 0 | 21 | 0 | 0 | 7 |  |  |  | 0 | 0 | 0 | 50_766_ | 50_76_ | _ | 0 | 0 | 0 | 0 | 0 | 0 | 0
249 |  | 766661151R00 | M+D - Systém generálního klíce, komplet - dle popisu v pd (viz tz) | soubor | 1 | 0 | 0 | 0 | 0 | 0 | 0 | individuální | 0 |  | 0 | 0 | 0 | 0 | 0 | 0 | 0 | 0 | 0 | 0 | 21 | 0 | 0 | 7 |  |  |  | 0 | 0 | 0 | 50_766_ | 50_76_ | _ | 0 | 0 | 0 | 0 | 0 | 0 | 0
250 |  | 766661201R00 | DO1 - M+D - Okno mezi varnou a výdejem, komplet vc. vsech doplnku - dle popisu v pd (viz tab. dverí) | kus | 1 | 0 | 0 | 0 | 0 | 0 | 0 | individuální | 0 |  | 0 | 0 | 0 | 0 | 0 | 0 | 0 | 0 | 0 | 0 | 21 | 0 | 0 | 7 |  |  |  | 0 | 0 | 0 | 50_766_ | 50_76_ | _ | 0 | 0 | 0 | 0 | 0 | 0 | 0
251 |  | 766414123R0R | M+D - Obklad HPL deskami, komplet (podrobný popis viz tz) | m2 | #REF! | #REF! | #REF! | #REF! | #REF! | 0.00018 | #REF! | individuální | 0 |  | 0 | 0 | #REF! | #REF! | 0 | 0 | 0 | 0 | 0 | #REF! | 21 | #REF! | #REF! | 7 |  |  |  | #REF! | #REF! | #REF! | 50_766_ | 50_76_ | _ | #REF! | #REF! | 0 | #REF! | #REF! | #REF! | #REF!
252 |  | 766623001R0R | M+D - Okno plast. 1500/1750mm, komplet vc. všech detailù a doplnku - dle popisu v pd (viz tab. oken) | kus | 4 | 0 | 0 | 0 | 0 | 0.00367 | 0.01468 | individuální | 0 |  | 0 | 0 | 0 | 0 | 0 | 0 | 0 | 0 | 0 | 0 | 21 | 0 | 0 | 7 |  |  |  | 0 | 0 | 0 | 50_766_ | 50_76_ | _ | 0 | 0 | 0 | 0.01468 | 0 | 0 | 0
253 |  | 766694114R00 | Montáž parapetních desek š.do 30 cm,dl.nad 260 cm | kus | 9 | 0 | 0 | 0 | 0 | 2e-05 | 0.00018 | RTS II / 2019 | 0 |  | 0 | 0 | 0 | 0 | 0 | 0 | 0 | 0 | 0 | 0 | 21 | 0 | 0 | 7 |  |  |  | 0 | 0 | 0 | 50_766_ | 50_76_ | _ | 0 | 0 | 0 | 0.00018 | 0 | 0 | 0
254 |  | 60775373 | Parapet interiér PVC š. 300 mm | m | 34.05 | 0 | 0 | 0 | 0 | 0.0039 | 0.13279 | RTS II / 2019 | 0 |  | 0 | 0 | 0 | 0 | 0 | 0 | 0 | 0 | 0 | 0 | 21 | 0 | 0 | 7 |  |  |  | 0 | 0 | 0 | 50_766_ | 50_76_ | _ | 0 | 0 | 0 | 0.13279 | 0 | 0 | 0
|  | Poznámka: | • Okenní parapety s komurkovým profilem jsou vyrobeny z tvrdého PVC a vybaveny ochrannou folií pro zvýšenou odolnost proti poškrábání. • Hloubka parapetu je uvažována jednotne 200mm • Pro zakoncení parapetu v interiéru budou použity umelohmotné PVC krytky v barvách príslušného odstínu - soucásti dodávky parapetu • Povrch je proti mechanickému poškození v prubehu stavby opatren ochrannou plastovou folií • Parapety s povrchovou fólií z PVC • Parapet bude tvarove stálý, snadno omyvatelný a recyklovatelný. • dodávka vcetne všech kotvících prvku a doplnku
255 |  | 766699611R0R | Montáž okenní folie | m2 | 6.8 | 0 | 0 | 0 | 0 | 2e-05 | 0.000136 | individuální | 0 |  | 0 | 0 | 0 | 0 | 0 | 0 | 0 | 0 | 0 | 0 | 21 | 0 | 0 | 7 |  |  |  | 0 | 0 | 0 | 50_766_ | 50_76_ | _ | 0 | 0 | 0 | 0.000136 | 0 | 0 | 0
256 |  | 2835527999R | Fólie okenní | m2 | 6.8 | 0 | 0 | 0 | 0 | 0 | 0 | individuální | 0 |  | 0 | 0 | 0 | 0 | 0 | 0 | 0 | 0 | 0 | 0 | 21 | 0 | 0 | 7 |  |  |  | 0 | 0 | 0 | 50_766_ | 50_76_ | _ | 0 | 0 | 0 | 0 | 0 | 0 | 0
257 |  | 766825111R0R | T01 - M+D - Židle do denní místnosti, komplet - dle popisu v pd (viz tab. truhl. v.) | kus | #REF! | #REF! | #REF! | #REF! | #REF! | 0.00019 | #REF! | individuální | 0 |  | 0 | 0 | #REF! | #REF! | 0 | 0 | 0 | 0 | 0 | #REF! | 21 | #REF! | #REF! | 7 |  |  |  | #REF! | #REF! | #REF! | 50_766_ | 50_76_ | _ | #REF! | #REF! | 0 | #REF! | #REF! | #REF! | #REF!
258 |  | 766825112R0R | T02 - M+D - Stul do denní místnosti, komplet - dle popisu v pd (viz tab. truhl. v.) | kus | #REF! | #REF! | #REF! | #REF! | #REF! | 0.00019 | #REF! | individuální | 0 |  | 0 | 0 | #REF! | #REF! | 0 | 0 | 0 | 0 | 0 | #REF! | 21 | #REF! | #REF! | 7 |  |  |  | #REF! | #REF! | #REF! | 50_766_ | 50_76_ | _ | #REF! | #REF! | 0 | #REF! | #REF! | #REF! | #REF!
259 |  | 766825113R0R | T03 - M+D - Židle do varny denní místnosti, komplet - dle popisu v pd (viz tab. truhl. v.) | kus | #REF! | #REF! | #REF! | #REF! | #REF! | 0.00019 | #REF! | individuální | 0 |  | 0 | 0 | #REF! | #REF! | 0 | 0 | 0 | 0 | 0 | #REF! | 21 | #REF! | #REF! | 7 |  |  |  | #REF! | #REF! | #REF! | 50_766_ | 50_76_ | _ | #REF! | #REF! | 0 | #REF! | #REF! | #REF! | #REF!
260 |  | 766825114R0R | T04 - M+D - Stul do varny a výdejny jídel, komplet - dle popisu v pd (viz tab. truhl. v.) | kus | #REF! | #REF! | #REF! | #REF! | #REF! | 0.00019 | #REF! | individuální | 0 |  | 0 | 0 | #REF! | #REF! | 0 | 0 | 0 | 0 | 0 | #REF! | 21 | #REF! | #REF! | 7 |  |  |  | #REF! | #REF! | #REF! | 50_766_ | 50_76_ | _ | #REF! | #REF! | 0 | #REF! | #REF! | #REF! | #REF!
261 |  | 766825115R0R | T05 - M+D - Jídelní set do jídelen žáku, komplet - dle popisu v pd (viz tab. truhl. v.) | kus | #REF! | #REF! | #REF! | #REF! | #REF! | 0.00019 | #REF! | individuální | 0 |  | 0 | 0 | #REF! | #REF! | 0 | 0 | 0 | 0 | 0 | #REF! | 21 | #REF! | #REF! | 7 |  |  |  | #REF! | #REF! | #REF! | 50_766_ | 50_76_ | _ | #REF! | #REF! | 0 | #REF! | #REF! | #REF! | #REF!
262 |  | 766825116R0R | T06 - M+D - Jídelní set do jídelen žáku, komplet - dle popisu v pd (viz tab. truhl. v.) | kus | #REF! | #REF! | #REF! | #REF! | #REF! | 0.00019 | #REF! | individuální | 0 |  | 0 | 0 | #REF! | #REF! | 0 | 0 | 0 | 0 | 0 | #REF! | 21 | #REF! | #REF! | 7 |  |  |  | #REF! | #REF! | #REF! | 50_766_ | 50_76_ | _ | #REF! | #REF! | 0 | #REF! | #REF! | #REF! | #REF!
263 |  | 766825117R0R | T07,8 - M+D - Jídelní set do jídelen žáku, komplet - dle popisu v pd (viz tab. truhl. v.) | kus | #REF! | #REF! | #REF! | #REF! | #REF! | 0.00019 | #REF! | individuální | 0 |  | 0 | 0 | #REF! | #REF! | 0 | 0 | 0 | 0 | 0 | #REF! | 21 | #REF! | #REF! | 7 |  |  |  | #REF! | #REF! | #REF! | 50_766_ | 50_76_ | _ | #REF! | #REF! | 0 | #REF! | #REF! | #REF! | #REF!
264 |  | 766825119R0R | T09 - M+D - Linka do místnosti jídelny, komplet - dle popisu v pd (viz tab. truhl. v.) | kus | 1 | 0 | 0 | 0 | 0 | 0.00019 | 0.00019 | individuální | 0 |  | 0 | 0 | 0 | 0 | 0 | 0 | 0 | 0 | 0 | 0 | 21 | 0 | 0 | 7 |  |  |  | 0 | 0 | 0 | 50_766_ | 50_76_ | _ | 0 | 0 | 0 | 0.00019 | 0 | 0 | 0
265 |  | 766825120R0R | T10 - M+D - Stul pro výdej nápoju, komplet - dle popisu v pd (viz tab. truhl. v.) | kus | 1 | 0 | 0 | 0 | 0 | 0.00019 | 0.00019 | individuální | 0 |  | 0 | 0 | 0 | 0 | 0 | 0 | 0 | 0 | 0 | 0 | 21 | 0 | 0 | 7 |  |  |  | 0 | 0 | 0 | 50_766_ | 50_76_ | _ | 0 | 0 | 0 | 0.00019 | 0 | 0 | 0
266 |  | 998766202R00 | Presun hmot pro truhlárské konstr., výšky do 12 m | % | 0 | 0 | 0 | 0 | 0 | 0 | 0 | RTS II / 2019 | 0 |  | 0 | 0 | 0 | 0 | 0 | 0 | 0 | 0 | 0 | 0 | 21 | 0 | 0 | 5 |  |  |  | 0 | 0 | 0 | 50_766_ | 50_76_ | _ | 0 | 0 | 0 | 0 | 0 | 0 | 0
|  | 767 | Konstrukce doplnkové stavební (zámeènické) |  |  |  | 0 | 0 | 0 |  | 2.8888 | [17 empty] | 0 | 0 | 0
267 |  | 767587001RT2 | PH2 - podhled zázemí chodby - (ref. v. Thermatex), rošt, kazety 60 x 60 cm | m2 | 131.13 | 0 | 0 | 0 | 0 | 0.00647 | 0.84841 | RTS II / 2019 | 0 |  | 0 | 0 | 0 | 0 | 0 | 0 | 0 | 0 | 0 | 0 | 21 | 0 | 0 | 7 |  |  |  | 0 | 0 | 0 | 50_767_ | 50_76_ | _ | 0 | 0 | 0 | 0.84841 | 0 | 0 | 0
vcetne dodávky kazet (podrobný popis viz tz)
|  | Poznámka: | V položce jsou zakalkulovány náklady na: - rozmerení - montáž a dodávku nosného roštu - montáž a dodávku kazet - montáž a dodávku lemovacích lišt.
268 |  | 767587001RT8 | PH1 - Podhled minerální jídelny - (ref. v. Thermatex), rošt, kazety 60 x 60 cm | m2 | 300.05 | 0 | 0 | 0 | 0 | 0.00647 | 1.9413 | RTS II / 2019 | 0 |  | 0 | 0 | 0 | 0 | 0 | 0 | 0 | 0 | 0 | 0 | 21 | 0 | 0 | 7 |  |  |  | 0 | 0 | 0 | 50_767_ | 50_76_ | _ | 0 | 0 | 0 | 1.9413 | 0 | 0 | 0
vcetne dodávky kazet (podrobný popis viz tz)
|  | Poznámka: | V položce jsou zakalkulovány náklady na: - rozmerení - montáž a dodávku nosného roštu - montáž a dodávku kazet - montáž a dodávku lemovacích lišt.
269 |  | 767833100R0R | Z15 - M+D - Strešní systémový žebrík - prístup ke kondenzacním jednotkám délka 9m, komplet - dle popisu v pd (viz tab. zám. výr.) | kus | 1 | 0 | 0 | 0 | 0 | 6e-05 | 6e-05 | RTS II / 2019 | 0 |  | 0 | 0 | 0 | 0 | 0 | 0 | 0 | 0 | 0 | 0 | 21 | 0 | 0 | 7 |  |  |  | 0 | 0 | 0 | 50_767_ | 50_76_ | _ | 0 | 0 | 0 | 6e-05 | 0 | 0 | 0
270 |  | 767591231R0R | Montáž nárožní lišty | m | 88.8 | 0 | 0 | 0 | 0 | 2e-05 | 0.001776 | RTS II / 2019 | 0 |  | 0 | 0 | 0 | 0 | 0 | 0 | 0 | 0 | 0 | 0 | 21 | 0 | 0 | 7 |  |  |  | 0 | 0 | 0 | 50_767_ | 50_76_ | _ | 0 | 0 | 0 | 0.001776 | 0 | 0 | 0
271 |  | 55341821R | Z06 - lišta k ochrane rohu délky 1200mm/kus, komplet (viz tab. zám. výr.) | kus | 74 | 0 | 0 | 0 | 0 | 0.001 | 0.074 | individuální | 0 |  | 0 | 0 | 0 | 0 | 0 | 0 | 0 | 0 | 0 | 0 | 21 | 0 | 0 | 7 |  |  |  | 0 | 0 | 0 | 50_767_ | 50_76_ | _ | 0 | 0 | 0 | 0.074 | 0 | 0 | 0
272 |  | 767995101R0R | Z08 - M+D - Ocelová výztuha OV1, komplet vc. povrchu - dle popisu v pd (viz tab. zám. v.) | kg | 68.8 | 0 | 0 | 0 | 0 | 6e-05 | 0.004128 | individuální | 0 |  | 0 | 0 | 0 | 0 | 0 | 0 | 0 | 0 | 0 | 0 | 21 | 0 | 0 | 7 |  |  |  | 0 | 0 | 0 | 50_767_ | 50_76_ | _ | 0 | 0 | 0 | 0.004128 | 0 | 0 | 0
273 |  | 767995102R0R | Z09 - M+D - Ocelová výztuha OV2, komplet vc. povrchu - dle popisu v pd (viz tab. zám. v.) | kg | 144.1 | 0 | 0 | 0 | 0 | 6e-05 | 0.008646 | individuální | 0 |  | 0 | 0 | 0 | 0 | 0 | 0 | 0 | 0 | 0 | 0 | 21 | 0 | 0 | 7 |  |  |  | 0 | 0 | 0 | 50_767_ | 50_76_ | _ | 0 | 0 | 0 | 0.008646 | 0 | 0 | 0
274 |  | 767995103R0R | Z10 - M+D - Ocelová výztuha pro zavešenou prícku s lehkým oplástením, komplet vc. povrchu - dle popisu v pd (viz tab. zám. v.) | kg | 27 | 0 | 0 | 0 | 0 | 6e-05 | 0.00162 | individuální | 0 |  | 0 | 0 | 0 | 0 | 0 | 0 | 0 | 0 | 0 | 0 | 21 | 0 | 0 | 7 |  |  |  | 0 | 0 | 0 | 50_767_ | 50_76_ | _ | 0 | 0 | 0 | 0.00162 | 0 | 0 | 0
275 |  | 767995104R0R | Z11 - M+D - Ochrana plynového potrubí, komplet vc. povrchu - dle popisu v pd (viz tab. zám. v.) | kus | 2 | 0 | 0 | 0 | 0 | 6e-05 | 0.00012 | individuální | 0 |  | 0 | 0 | 0 | 0 | 0 | 0 | 0 | 0 | 0 | 0 | 21 | 0 | 0 | 7 |  |  |  | 0 | 0 | 0 | 50_767_ | 50_76_ | _ | 0 | 0 | 0 | 0.00012 | 0 | 0 | 0
276 |  | 767995104R0R | Z20 - M+D - Nerezový profil pro ukoncení podlahy, komplet - dle popisu v pd (viz tab. zám. v.) | kus | 145.25 | 0 | 0 | 0 | 0 | 6e-05 | 0.008715 | individuální | 0 |  | 0 | 0 | 0 | 0 | 0 | 0 | 0 | 0 | 0 | 0 | 21 | 0 | 0 | 7 |  |  |  | 0 | 0 | 0 | 50_767_ | 50_76_ | _ | 0 | 0 | 0 | 0.008715 | 0 | 0 | 0
277 |  | 998767202R00 | Presun hmot pro zámecnické konstr., výšky do 12 m | % | 0 | 0 | 0 | 0 | 0 | 0 | 0 | RTS II / 2019 | 0 |  | 0 | 0 | 0 | 0 | 0 | 0 | 0 | 0 | 0 | 0 | 21 | 0 | 0 | 5 |  |  |  | 0 | 0 | 0 | 50_767_ | 50_76_ | _ | 0 | 0 | 0 | 0 | 0 | 0 | 0
|  | 771 | Podlahy z dlaždic |  |  |  | 0 | 0 | 0 |  | 11.4646 | [17 empty] | 0 | 0 | 0
278 |  | 771575101RUR | Montáž podlah keram., komplet vc. pruniku, spárování, atd. | m2 | 566.3144 | 0 | 0 | 0 | 0 | 0.00385 | 2.1803 | RTS II / 2019 | 0 |  | 0 | 0 | 0 | 0 | 0 | 0 | 0 | 0 | 0 | 0 | 21 | 0 | 0 | 7 |  |  |  | 0 | 0 | 0 | 50_771_ | 50_77_ | _ | 0 | 0 | 0 | 2.1803 | 0 | 0 | 0
279 |  | 597623081R | KR2 - Keramická dlažba - dle výberu investora | m2 | 388.4038 | 0 | 0 | 0 | 0 | 0.0142 | 5.5153 | RTS II / 2019 | 0 |  | 0 | 0 | 0 | 0 | 0 | 0 | 0 | 0 | 0 | 0 | 21 | 0 | 0 | 7 |  |  |  | 0 | 0 | 0 | 50_771_ | 50_77_ | _ | 0 | 0 | 0 | 5.5153 | 0 | 0 | 0
280 |  | 597623081R | KR1 - Keramická dlažba - dle výberu investora | m2 | 234.542 | 0 | 0 | 0 | 0 | 0.0142 | 3.3305 | individuální | 0 |  | 0 | 0 | 0 | 0 | 0 | 0 | 0 | 0 | 0 | 0 | 21 | 0 | 0 | 7 |  |  |  | 0 | 0 | 0 | 50_771_ | 50_77_ | _ | 0 | 0 | 0 | 3.3305 | 0 | 0 | 0
281 |  | 771101210R00 | Penetrace podkladu pod dlažby | m2 | 566.3144 | 0 | 0 | 0 | 0 | 0.00021 | 0.11893 | RTS II / 2019 | 0 |  | 0 | 0 | 0 | 0 | 0 | 0 | 0 | 0 | 0 | 0 | 21 | 0 | 0 | 7 |  |  |  | 0 | 0 | 0 | 50_771_ | 50_77_ | _ | 0 | 0 | 0 | 0.11893 | 0 | 0 | 0
282 |  | 771475014RT6 | Obklad soklíkù keram.rovných, tmel, vc. spárování | m | 159.798 | 0 | 0 | 0 | 0 | 0.00041 | 0.065517 | RTS II / 2019 | 0 |  | 0 | 0 | 0 | 0 | 0 | 0 | 0 | 0 | 0 | 0 | 21 | 0 | 0 | 7 |  |  |  | 0 | 0 | 0 | 50_771_ | 50_77_ | _ | 0 | 0 | 0 | 0.065517 | 0 | 0 | 0
283 |  | 597623082R | Keramická dlažba - soklík - dle výberu investora | m | 175.7778 | 0 | 0 | 0 | 0 | 0.00142 | 0.2496 | individuální | 0 |  | 0 | 0 | 0 | 0 | 0 | 0 | 0 | 0 | 0 | 0 | 21 | 0 | 0 | 7 |  |  |  | 0 | 0 | 0 | 50_771_ | 50_77_ | _ | 0 | 0 | 0 | 0.2496 | 0 | 0 | 0
284 |  | 771577133RS1 | Z14 - Lišta nerezová dilatacní | m | 10.1 | 0 | 0 | 0 | 0 | 0.00044 | 0.004444 | RTS II / 2019 | 0 |  | 0 | 0 | 0 | 0 | 0 | 0 | 0 | 0 | 0 | 0 | 21 | 0 | 0 | 7 |  |  |  | 0 | 0 | 0 | 50_771_ | 50_77_ | _ | 0 | 0 | 0 | 0.004444 | 0 | 0 | 0
, komplet - dle popisu v pd (viz tab. zám. v.)
285 |  | 998771202R00 | Presun hmot pro podlahy z dlaždic, výšky do 12 m | % | 0 | 0 | 0 | 0 | 0 | 0 | 0 | RTS II / 2019 | 0 |  | 0 | 0 | 0 | 0 | 0 | 0 | 0 | 0 | 0 | 0 | 21 | 0 | 0 | 5 |  |  |  | 0 | 0 | 0 | 50_771_ | 50_77_ | _ | 0 | 0 | 0 | 0 | 0 | 0 | 0
|  | 776 | Podlahy povlakové |  |  |  | 0 | 0 | 0 |  | 4.3744 | [17 empty] | 0 | 0 | 0
286 |  | 776521100R00 | Lepení povlak.podlah z pásù PVC | m2 | 906.108 | 0 | 0 | 0 | 0 | 0.00025 | 0.22653 | RTS II / 2019 | 0 |  | 0 | 0 | 0 | 0 | 0 | 0 | 0 | 0 | 0 | 0 | 21 | 0 | 0 | 7 |  |  |  | 0 | 0 | 0 | 50_776_ | 50_77_ | _ | 0 | 0 | 0 | 0.22653 | 0 | 0 | 0
287 |  | 28412391 | Podlahovina PVC - dle výberu investora | m2 | 996.7188 | 0 | 0 | 0 | 0 | 0.0031 | 3.0898 | RTS II / 2019 | 0 |  | 0 | 0 | 0 | 0 | 0 | 0 | 0 | 0 | 0 | 0 | 21 | 0 | 0 | 7 |  |  |  | 0 | 0 | 0 | 50_776_ | 50_77_ | _ | 0 | 0 | 0 | 3.0898 | 0 | 0 | 0
|  | Poznámka: | VINYL/PVC - homogenní povlaková podlahovina tl.2mm + lepidlo + penetrace provozní zatížení strední, odolnost dezinfekcním roztokum, protiskluznou - R10,
288 |  | 776401800R00 | Demontáž soklíkù nebo lišt, pryžových nebo z PVC | m | 378.516 | 0 | 0 | 0 | 0 | 0 | 0 | RTS II / 2019 | 0 |  | 0 | 0 | 0 | 0 | 0 | 0 | 0 | 0 | 0 | 0 | 21 | 0 | 0 | 7 |  |  |  | 0 | 0 | 0 | 50_776_ | 50_77_ | _ | 0 | 0 | 0 | 0 | 0 | 0 | 0
289 |  | 776511820R00 | Odstranení PVC a kobercù lepených s podložkou | m2 | 1016.1795 | 0 | 0 | 0 | 0 | 0.001 | 1.0162 | RTS II / 2019 | 0 |  | 0 | 0 | 0 | 0 | 0 | 0 | 0 | 0 | 0 | 0 | 21 | 0 | 0 | 7 |  |  |  | 0 | 0 | 0 | 50_776_ | 50_77_ | _ | 0 | 0 | 0 | 1.0162 | 0 | 0 | 0
290 |  | 776421100RU1 | Lepení podlahových soklíkù z PVC a vinylu | m | 523.773 | 0 | 0 | 0 | 0 | 8e-05 | 0.041902 | RTS II / 2019 | 0 |  | 0 | 0 | 0 | 0 | 0 | 0 | 0 | 0 | 0 | 0 | 21 | 0 | 0 | 7 |  |  |  | 0 | 0 | 0 | 50_776_ | 50_77_ | _ | 0 | 0 | 0 | 0.041902 | 0 | 0 | 0
vèetnì dodávky soklíku PVC
291 |  | 776101121R0R | Penetrace podkladu pod.povlak.podlahy | m2 | 906.108 | 0 | 0 | 0 | 0 | 0 | 0 | RTS II / 2019 | 0 |  | 0 | 0 | 0 | 0 | 0 | 0 | 0 | 0 | 0 | 0 | 21 | 0 | 0 | 7 |  |  |  | 0 | 0 | 0 | 50_776_ | 50_77_ | _ | 0 | 0 | 0 | 0 | 0 | 0 | 0
292 |  | 776101115R0R | Vyrovnání podkladù samonivelacní hmotou tl. 5-20mm | m2 | 1082.103 | 0 | 0 | 0 | 0 | 0 | 0 | individuální | 0 |  | 0 | 0 | 0 | 0 | 0 | 0 | 0 | 0 | 0 | 0 | 21 | 0 | 0 | 7 |  |  |  | 0 | 0 | 0 | 50_776_ | 50_77_ | _ | 0 | 0 | 0 | 0 | 0 | 0 | 0
|  | Poznámka: | Samonivelacní sterka + penetrace, prebroušení sterky, podkladní deska bude v míste spar a trhlin zasponkována
293 |  | 998776202R00 | Presun hmot pro podlahy povlakové, výšky do 12 m | % | 0 | 0 | 0 | 0 | 0 | 0 | 0 | RTS II / 2019 | 0 |  | 0 | 0 | 0 | 0 | 0 | 0 | 0 | 0 | 0 | 0 | 21 | 0 | 0 | 5 |  |  |  | 0 | 0 | 0 | 50_776_ | 50_77_ | _ | 0 | 0 | 0 | 0 | 0 | 0 | 0
|  | 781 | Obklady (keramické) |  |  |  | 0 | 0 | 0 |  | 14.8033 | [17 empty] | 0 | 0 | 0
294 |  | 781101142R00 | Hydroizolacní sterka dvouvrstvá | m2 | 916.2645 | 0 | 0 | 0 | 0 | 0 | 0 | RTS II / 2019 | 0 |  | 0 | 0 | 0 | 0 | 0 | 0 | 0 | 0 | 0 | 0 | 21 | 0 | 0 | 7 |  |  |  | 0 | 0 | 0 | 50_781_ | 50_78_ | _ | 0 | 0 | 0 | 0 | 0 | 0 | 0
295 |  | 24551191 | Hydroizolacní náter jednosložkový | kg | 2748.7935 | 0 | 0 | 0 | 0 | 0.001 | 2.7488 | RTS II / 2019 | 0 |  | 0 | 0 | 0 | 0 | 0 | 0 | 0 | 0 | 0 | 0 | 21 | 0 | 0 | 7 |  |  |  | 0 | 0 | 0 | 50_781_ | 50_78_ | _ | 0 | 0 | 0 | 2.7488 | 0 | 0 | 0
|  | Poznámka: | Elastická tekutá rychleschnoucí tìsnící fólie pøipravená k pøímému zpracování. Hydroizolace pro vnitøní použití na nosné minerální podklady (cementové a vápenocementové omítky, beton, anhydrit), sádrokarton, døevotøískové a cementotøískové desky apod. Ve vyschlém stavu vytváøí plošnou izolaci prostor zatížených pøechodnou (oplachovou) vlhkostí (napø. WC, koupelny, sprchové kouty apod.) – bezešvá izolace bez jakýchkoliv spár. Vytváøí podklad pro lepení keramických obkladových prvkù a pøírodního, event. umìlého kamene. Pøi zvýšeném zatìžování vlhkostí musí být obložené podlahové plochy (napø. sprchový kout) provedeny ve spádu minimálnì 2 %. Vhodná na vytápìné podlahy. Nevhodná pro bazény nebo prostory trvale zatížené tlakovou vodou a pro plochy zatìžované smykovým napìtím a vzlínající vlhkostí. Pøi následném použití doporuèených lepidel øady AD vytváøí systém vhodný pro vlhké a mokré prostory. Bezrozpouštìdlová hmota na bázi syntetické disperze a minerálních pøísad. Spotøeba: 1,2-1,6 kg/m2 Objemová hmotnost cca 1,5 kg/dm3 Balení: 8 kg
296 |  | 781101210R00 | Penetrace podkladu pod obklady | m2 | 577.4011 | 0 | 0 | 0 | 0 | 0.00021 | 0.12125 | RTS II / 2019 | 0 |  | 0 | 0 | 0 | 0 | 0 | 0 | 0 | 0 | 0 | 0 | 21 | 0 | 0 | 7 |  |  |  | 0 | 0 | 0 | 50_781_ | 50_78_ | _ | 0 | 0 | 0 | 0.12125 | 0 | 0 | 0
297 |  | 781475112RUR | Obklad vnitrní sten keramický, do tmele, komplet vc. pruniku a spárování a pvc lišt | m2 | 602.0371 | 0 | 0 | 0 | 0 | 0.00419 | 2.5225 | RTS II / 2019 | 0 |  | 0 | 0 | 0 | 0 | 0 | 0 | 0 | 0 | 0 | 0 | 21 | 0 | 0 | 7 |  |  |  | 0 | 0 | 0 | 50_781_ | 50_78_ | _ | 0 | 0 | 0 | 2.5225 | 0 | 0 | 0
Ardex FB9L flex.lep.,Ardex G8S FLEX 1-6 spár.hmota
298 |  | 597623082R | Obklad keramický - dle výberu investora | m2 | 662.2408 | 0 | 0 | 0 | 0 | 0.0142 | 9.4038 | RTS II / 2019 | 0 |  | 0 | 0 | 0 | 0 | 0 | 0 | 0 | 0 | 0 | 0 | 21 | 0 | 0 | 7 |  |  |  | 0 | 0 | 0 | 50_781_ | 50_78_ | _ | 0 | 0 | 0 | 9.4038 | 0 | 0 | 0
299 |  | 781497131RS2 | Z07 - Lišta nerezová ukoncovací k obkladùm | m | 16 | 0 | 0 | 0 | 0 | 0.00043 | 0.00688 | RTS II / 2019 | 0 |  | 0 | 0 | 0 | 0 | 0 | 0 | 0 | 0 | 0 | 0 | 21 | 0 | 0 | 7 |  |  |  | 0 | 0 | 0 | 50_781_ | 50_78_ | _ | 0 | 0 | 0 | 0.00688 | 0 | 0 | 0
, pro tloušku obkladu 10 mm, komplet - dle popisu v pd (viz tab. zám. v.)
300 |  | 998781202R00 | Presun hmot pro obklady keramické, výšky do 12 m | % | 0 | 0 | 0 | 0 | 0 | 0 | 0 | RTS II / 2019 | 0 |  | 0 | 0 | 0 | 0 | 0 | 0 | 0 | 0 | 0 | 0 | 21 | 0 | 0 | 5 |  |  |  | 0 | 0 | 0 | 50_781_ | 50_78_ | _ | 0 | 0 | 0 | 0 | 0 | 0 | 0
|  | 784 | Malby |  |  |  | 0 | 0 | 0 |  | 2.3679 | [17 empty] | 0 | 0 | 0
301 |  | 784111101R00 | Penetrace podkladu náterem 1x | m2 | 5041.6711 | 0 | 0 | 0 | 0 | 0.0002 | 1.0083 | RTS II / 2019 | 0 |  | 0 | 0 | 0 | 0 | 0 | 0 | 0 | 0 | 0 | 0 | 21 | 0 | 0 | 7 |  |  |  | 0 | 0 | 0 | 50_784_ | 50_78_ | _ | 0 | 0 | 0 | 1.0083 | 0 | 0 | 0
302 |  | 784114222R00 | Omyvatelný, oteruvzdorný (za vlhka), prodyšný disperzní náter na sádrokarton / omítku | m2 | 1324.8761 | 0 | 0 | 0 | 0 | 0.00036 | 0.47696 | individuální | 0 |  | 0 | 0 | 0 | 0 | 0 | 0 | 0 | 0 | 0 | 0 | 21 | 0 | 0 | 7 |  |  |  | 0 | 0 | 0 | 50_784_ | 50_78_ | _ | 0 | 0 | 0 | 0.47696 | 0 | 0 | 0
|  | Poznámka: | s vysokou belostí nad 85%. Náter musí být odolný castému mytí a musí být odolný dezinfekcním a cisticím prostredkum. Náter musí splnovat veškeré požadavky kladené na nátery do kuchynského provozu objektu a bude proveden dle technologických pokynu doporucených v technických listech výrobce daného náteru. (Odolnost proti mytí a drhnutí (cykly): min. 5000 – steny místností 3.NP) (provozní prostory kuchyne)
303 |  | 784115312R00 | Malírský oteruvzdorný náter s vysokou belostí a kryvostí podkladu. na SDK/ omítku | m2 | 3253.319 | 0 | 0 | 0 | 0 | 0.00022 | 0.71573 | RTS II / 2019 | 0 |  | 0 | 0 | 0 | 0 | 0 | 0 | 0 | 0 | 0 | 0 | 21 | 0 | 0 | 7 |  |  |  | 0 | 0 | 0 | 50_784_ | 50_78_ | _ | 0 | 0 | 0 | 0.71573 | 0 | 0 | 0
304 |  | 784114222R00 | Dvousložkový epoxidový náter – syntetický, penetrace. na SDK/ omítku | m2 | 463.476 | 0 | 0 | 0 | 0 | 0.00036 | 0.16685 | individuální | 0 |  | 0 | 0 | 0 | 0 | 0 | 0 | 0 | 0 | 0 | 0 | 21 | 0 | 0 | 7 |  |  |  | 0 | 0 | 0 | 50_784_ | 50_78_ | _ | 0 | 0 | 0 | 0.16685 | 0 | 0 | 0
|  | Poznámka: | Pocty vrstev dle pokynu výrobce dle použitého náteru. (šatna, chodby bez obkladu) – výška 1,5m, nebo dle popisu), Barva dle architektonického rešení
305 |  | 784402801R00 | Odstranení malby oškrábáním v místnosti H do 3,8 m | m2 | 2761.1471 | 0 | 0 | 0 | 0 | 0 | 0 | RTS II / 2019 | 0 |  | 0 | 0 | 0 | 0 | 0 | 0 | 0 | 0 | 0 | 0 | 21 | 0 | 0 | 7 |  |  |  | 0 | 0 | 0 | 50_784_ | 50_78_ | _ | 0 | 0 | 0 | 0 | 0 | 0 | 0
|  | 787 | Zasklívání |  |  |  | 0 | 0 | 0 |  | 0.041731 | [17 empty] | 0 | 0 | 0
306 |  | 787911111R00 | Montáž zrcadla na stenu, na lepidlo, pl. do 2 m2 | m2 | 4.14 | 0 | 0 | 0 | 0 | 8e-05 | 0.0003312 | RTS II / 2019 | 0 |  | 0 | 0 | 0 | 0 | 0 | 0 | 0 | 0 | 0 | 0 | 21 | 0 | 0 | 7 |  |  |  | 0 | 0 | 0 | 50_787_ | 50_78_ | _ | 0 | 0 | 0 | 0.0003312 | 0 | 0 | 0
307 |  | 63465124 | Zrcadlo tl. 4 mm | m2 | 4.14 | 0 | 0 | 0 | 0 | 0.01 | 0.0414 | RTS II / 2019 | 0 |  | 0 | 0 | 0 | 0 | 0 | 0 | 0 | 0 | 0 | 0 | 21 | 0 | 0 | 7 |  |  |  | 0 | 0 | 0 | 50_787_ | 50_78_ | _ | 0 | 0 | 0 | 0.0414 | 0 | 0 | 0
|  | Poznámka: | O03 - Zrcadlo pro nalepení mezi obklady. Rozmer zasklení je 600 (šírka) x 800 (výška) mm. Tl. 4mm, hrany budou zbroušeny pro vložení mezi obklady steny. Osa zrcadla bude 1,6m od podlahy. Druhá osa bude souhlasit s osou umyvadla. Dodávka vcetne všech kotvících prvku a doplnku. O04 - Zrcadlo pro nalepení na stenu. Rozmer zasklení je 600 (šírka) x 1500 (výška) mm. Tl. 4mm, hrany budou zbroušeny pro vložení na stenu. Umístení zrcadla bude 40cm nad podlahou, presná poloha bude urcena na stavbe.
|  | 7XX | Technické zarízení budov |  |  |  | #REF! | #REF! | #REF! |  | #REF! | [17 empty] | 0 | 0 | #REF!
308 |  | 721RVD | Zdravotne technické instalace, komplet (podrobne viz samostatný list) | soubor | #REF! | #REF! | #REF! | #REF! | #REF! | 0 | #REF! | RTS II / 2019 | #REF! |  | 0 | 0 | 0 | 0 | 0 | 0 | 0 | 0 | 0 | #REF! | 21 | #REF! | #REF! | 5 |  |  |  | #REF! | #REF! | #REF! | 50_7XX_ | 50_7X_ | _ | #REF! | #REF! | 0 | #REF! | #REF! | #REF! | #REF!
309 |  | 728RVD | Vzduchotechnika, komplet (podrobne viz samostatný list) | soubor | #REF! | #REF! | #REF! | #REF! | #REF! | 0 | #REF! | RTS II / 2019 | #REF! |  | 0 | 0 | 0 | 0 | 0 | 0 | 0 | 0 | 0 | #REF! | 21 | #REF! | #REF! | 5 |  |  |  | #REF! | #REF! | #REF! | 50_7XX_ | 50_7X_ | _ | #REF! | #REF! | 0 | #REF! | #REF! | #REF! | #REF!
310 |  | 7XXRVD | Gastrotechnologie, komplet (podrobne viz samostatný list) | soubor | #REF! | #REF! | #REF! | #REF! | #REF! | 0 | #REF! | RTS II / 2019 | #REF! |  | 0 | 0 | 0 | 0 | 0 | 0 | 0 | 0 | 0 | #REF! | 21 | #REF! | #REF! | 5 |  |  |  | #REF! | #REF! | #REF! | 50_7XX_ | 50_7X_ | _ | #REF! | #REF! | 0 | #REF! | #REF! | #REF! | #REF!
311 |  | 740RVD | Merení a regulace, komplet (podrobne viz samostatný list) | soubor | #REF! | #REF! | #REF! | #REF! | #REF! | 0 | #REF! | RTS II / 2019 | #REF! |  | 0 | 0 | 0 | 0 | 0 | 0 | 0 | 0 | 0 | #REF! | 21 | #REF! | #REF! | 5 |  |  |  | #REF! | #REF! | #REF! | 50_7XX_ | 50_7X_ | _ | #REF! | #REF! | 0 | #REF! | #REF! | #REF! | #REF!
312 |  | 741RVD | Elektroinstalace, komplet (podrobne viz samostatný list) | soubor | #REF! | #REF! | #REF! | #REF! | #REF! | 0 | #REF! | RTS II / 2019 | #REF! |  | 0 | 0 | 0 | 0 | 0 | 0 | 0 | 0 | 0 | #REF! | 21 | #REF! | #REF! | 5 |  |  |  | #REF! | #REF! | #REF! | 50_7XX_ | 50_7X_ | _ | #REF! | #REF! | 0 | #REF! | #REF! | #REF! | #REF!
[7 empty] | Celkem: |  | #REF!
Poznámka: